## Tytyułowa (hidden)
2018-12-07

## Instrukcja (hidden)
Zamawiający:
Siedziba Zamawiającego:
Inwestycja: | Budynek mieszkalny wielorodzinny ul. Św. Barbary w Chorzowie
Zakres (Etap/Zadanie): | Projekt Wykonawczy - Stan Deweloperski
Lokalizacja: | Ul. Św. Barbary Chorzów
Opracowanie: | BUDŻET INWESTORSKI
Data: | 2017-12-15
INSTRUKCJA DLA PRZYGOTOWANIA OFERTY W OPARCIU O TABELĘ PODZIAŁU CENY
1. Ceny w niniejszym dokumencie są stałe i nie ulegną zmianie, chyba że obie strony zgodzą się na wprowadzenie materiałów lub rozwiązań zamiennych lub równoważnych.
2. Ceny ujmują wszystkie składniki kosztów niezbędne do wykonania Przedmiotu Robót (m.in. materiały, sprzęt, zysk, koszty transportu i zakupu, koszty projektowania, uzgodnień, koszty robót prowadzonych w warunkach delegacji itp.) z wyjątkiem podatku od towarów i usług (VAT).
3. Wynagrodzenie Wykonawcy określone w niniejszym dokumecie jest ceną za wykonanie wszyskich czynności niewyspecyfikowanych w tej tabeli, a koniecznych do wykonania Robót będących przedmiotem Wyceny
4. Przedmiot Wyceny jest określony w: dokumentacji projektowej, opisach do projektu, instrukcji, wyjąsnień oraz wytycznych od Zamawiajacego przekazanych zarówno do zapytania ofertowego oraz zaistniałyś w trakcie postępowania przetargowego.
5. Materiały i urządzenia na których oparto niniejszą tabelę podziału wartości robót oraz projekt stanowią minimalne wymagania techniczne i funkcjonalne, które muszą być spełnione. W realizacji należy użyć materiałów i wyrobów wskazanych w dokumentacji projektowej i w opisie standardów. Dopuszcza się stosowanie materiałów, elementów, rozwiązań konstrukcyjnych, technicznych oraz technologicznych, urządzeń równoważnych o parametrach nie gorszych niż zastosowane w projekcie po uprzedniej akceptacji Projektanta i Inwestora.
6. W przypadku zaistnienia rozbieżności pomiędzy poszczególnymi dokumentami projektu przetargowego w tym głównie pomiędzy specyfikacją i rysunkami a które nie zostaną zgłoszone Inwestorowi w trakcie przetargu celem podjęcia decyzji będą interpretowane na korzyść Inwestora.
7. Tabela Podziału Wartości Robót nie stanowi samodzielnego dokumentu na podstawie którego należy określić wartość i zakres robót inwestycji.
8. Tabelę należy wypełnic w zakładkach od 00 do 11 w zakresie cen jednostkowych oraz ilości. Nie należy edytować wierszy tabeli tj.:zmieniać treści, dodawać ani usuwać opisów czy całych pozycji. Ewentualne pozycje dodatkwoe należy dopisać pod koniec każdego z działów w miejscu do tego przeznaczonym.

## Zasady wypełniania arkusza
Zasady Wypełniania Tabeli Cen
1. | Oferent winien wypełnić na podstawie otrzymanej dokumentacji, doświadczenia i zasad sztuki budowlanej podane pozycje kosztowe w Tabeli Cen wraz z uwzględnieniem pozycji niewyszczególnionych w TPCR, a koniecznych (wg najlepszej wiedzy Oferenta) do realizacji Przedmiotu Umowy.
2. | Oferta cenowa obejmuje wszystkie koszty konieczne do zrealizowania całości robót zgodnie z przekazaną dokumentacją, otrzymanymi komunikatami na etapie przetargu oraz z wnioskami Oferenta po odbytej wizji lokalnej.
3. | Ostateczna oferta cenowa uwzględniająca negocjacje będzie wartością ryczałtową, niezmienną przez cały okres realizacji Przedsięwzięcia Inwestycyjnego za wyjątkami określonymi w Umowie.
4. | Zapisane ceny jednostkowe dla poszczególnych robót w Tabeli Cen będą podstawą do rozliczenia ewentualnych robót dodatkowych, które na wniosek Inwestora zostaną zlecone Wykonawcy w trakcie realizacji robót
5. | Tabelę Cen należy wypełnić zgodnie z poniższymi zasadami:
a. | Oferent winien uwzględnić wycenę całości zakresu robót niezbędnych do wykonania Przedmiotu Umowy wg najlepszej wiedzy Oferenta.
b. | Oferent winien obliczyć ilości robót na podstawie otrzymanych materiałów przetargowych i podać przyjętą do wyceny ilość. Wyceny poszczególnych robót wymienionych w tabeli należy dokonać mnożąc przyjętą do wyceny cenę jednostkową oraz wyliczoną ilość przedmiarową robót. Za przedmiar robót niezbędny do prawidłowej i kompletnej realizacji Przedmiotu Umowy, stanowiących podstawę kalkulacji oferty cenowej odpowiada wyłącznie Oferent
c. | Podczas weryfikacji oferty projektant może wskazać rozbieżność w ilościach obmiaru. Oferent nie ma obowiązku dostosować się do sugestii projektanta,
d. | Podani w projekcie producenci materiałów i urządzeń są oczekiwaniem Inwestora. Oferent wypełnia Tabelę zgodnie z projektem. Wszelkie propozycje zamienne materiałów należy opisać w osobnej tabeli sporządzonej przez Oferenta na wzór Tabeli Cen
e. | Oferent może zastosować materiały równoważne do materiałów wyszczególnionych w tabeli, ale wyłącznie w dodatkowej tabeli o której mowa w punkcie d. W takim przypadku należy w Tabeli Cen dokonać wyceny zaprojektowanego materiału, a materiał proponowany / zamienne rozwiązanie projektowe należy wykazać jako opcję do oferty. Nie dopuszcza się złożenie oferty tylko na rozwiązanych zamiennych. Zawsze należy złożyć ofertę na wersji projektu przetargowego.
f. | Wszystkie pozycje w tabeli muszą zostać wycenione. W przypadku stwierdzenia braku możliwości wyceny danego elementu lub ujęcia jego ceny w innej pozycji, Oferent zobowiązany jest zasygnalizować ten fakt w kolumnie "Komentarze".
6. | Jako integralną część kosztów robót uwzględnioną w cenie scalonej należy ująć:
a. | koszt pomiarów, prób i sprawdzeń służących dokonaniu odbiorów częściowych i końcowego, projektów wykonawczych i powykonawczych
b. | koszt wykonania projektów wykonawczych i powykonawczych dla całego zakresu, rysunków montażowych i warsztatowych i innych projektów które są opisane w części ogólnej specyfikacji lub opisach technicznych branżowych
c. | koszt całości prac niezbędnych do wykonania i odbioru robót, Każda pozycja powinna zawierać zakup, dostawę materiałów wraz z procesem odbiorowym
d. | koszt wszelkich robót, które były do przewidzenia na etapie przygotowania oferty, wynikające z Prawa Budowlanego, Polskich Norm i sztuki budowlanej
e. | wszystkie koszty związane z organizacją montażu, koszt wszelkich urządzeń i rusztowań zabezpieczających, schodów bezpieczeństwa, uchwytów, zamknięć, przekryć, wygrodzeń oraz innych niezbędnych do realizacji robót zgodnych z BHP oraz sztuką budowlaną
f. | koszty związane z utrzymaniem nowej części obiektu (koszty mediów) do momentu przekazania tej części Inwestorowi
g. | koszty utylizacji materiałów podlegających rozbiórce
h. | koszty transportu
i. | koszty zabezpieczeń prac wynikające z bhp
j. | zysk i podobnego rodzaju obciążenia
k. | koszty ryzyka związanego z realizacją
l. | koszty wynikające z wzoru umowy
ł. | koszty rzeczoznawcy pożarowego
m. | innych kosztów mających na celu wykonanie robót zgodnie z intencją zawarcia Umowy tj. realizacji zadania inwestycyjnego
7. | Elementy robót konieczne do wykonania, a nie wyszczególnione w tabeli należy wycenić i opisać dla poszczególnych działów we wskazanych komórkach działu" Inne prace nie ujęte powyżej a konieczne wg Oferenta do prawidłowego wykonania robót: . Nie należy dodawać nowych wierszy w podstawowych branżowych zakładkach.
8. | W dziale "Inne prace nie ujęte powyżej a konieczne wg Oferenta do prawidłowego wykonania robót" można dodawać dodatkowe wiersze poprzez polecenie "wstaw". Należy tego dokonać z poziomu ostaniego wiesza w danym dziale, oraz uzupełnić formułę obliczeniową poprzez przeciągnięcie z komórki powyżej.
9. | Oprócz pozycji kosztowych wymienionych powyżej , Oferent winien uwzględnić w ofercie, w zakresie dotyczącym wykonywanych przez Oferenta robót, wykonanie wszelkich czynności mających związek z uzyskaniem pozytywnego stanowiska Inspekcji Sanitarnej, Państwowej Straży Pożarnej o których mowa w Prawie Budowlanym oraz innych koniecznych do uzyskania przez Oferenta w imieniu Inwestora bezwarunkowej i ostatecznej decyzji Pozwolenia na użytkowanie.
10. | Oferent jest zobowiązany do wykonania badań gruntu, o ile uzna, że dane zawarte w dostarczonej dokumentacji są niewystarczające do określenia ryczałtowego kosztu robót ziemnych. Z uwagi na ryczałtowy charakter oferty, Wykonawca winien uwzględniać ryzyko występowania lokalnie mniej korzystnych warunków gruntowo-wodnych. Uznaje się, że Oferent miał wszelkie informacje potrzebne do ryczałtowego określenia kosztów wykonania robót ziemnych.
11. | W przypadku materiałów, które nie są precyzyjnie uszczegółowione (brak podanego producenta i rodzaju produktu) należy w wycenie podać cenę i dokładny typ materiału jaki został przyjęty do kalkulacji.

## Podsumowanie
Załącznik nr 2 - Kosztorys ofertowy
Inwestor: | WARSZAWSKI ROLNO-SPOŻYWCZY RYNEK HURTOWY S.A.
Adres Inwestora: | UL. POZNAŃSKA 98 , 05-850 BRONISZE
Inwestycja: | BUDOWA KOMPLEKSU HANDLU HURTOWEGO „EKOHALA” W TYM BUDYNKU HALI LOGISTYCZNEJ ORAZ BUDYNKU HALI TARGOWEJ, BUDYNKU WÓZKOWNI, OTWARTYCH SZCZELNYCH ZBIORNIKÓW NA WODY DESZCZOWE, ZESPOŁU PARKINGÓW ORAZ DRÓG WEWNĘTRZNYCH WRAZ Z NIEZBĘDNĄ INFRASTRUKTURĄ PODZIEMNĄ I NADZIEMNĄ ORAZ ROZBIÓRKĄ ISTNIEJĄCYCH URZĄDZEŃ MELIORACYJNYCH (DRENAŻU) BĘDĄCYCH W KOLIZJI Z PROJEKTOWANĄ INWESTYCJĄ
Etap | Przetarg na wyłonienie Generalnego Wykonawcy
Lokalizacja: | UL. POZNAŃSKA 98, 05-850 BRONISZE, DZIAŁKA 3/11, OBRĘB SHRO BRONISZE
Nazwa Oferenta: | uzupełnić
Data: | uzupełnić
Tabela wartości prac
Dział | Zakres prac | Wartość | Uwagi
00 | Prace przygotowawacze i organizacja placu budowy | 0
01 | Konstrukcja - część podziemna | 0
02 | Konstrukcja - część nadziemna | 0
03 | Elewacje, fasady, dachy | 0
04 | Instalcje mechaniczne i sanitarne | 0
05 | Instalcje elektryczne | 0
06 | Instalcje niskoprądowe | 0
07 | Prace wykończeniowe | 0
08 | Wyposażenie | 0
09 | Zagospodarowanie terenu | 0
10 | Instalacje zewnętrzne | 0
| WARTOŚĆ ŁĄCZNIE 00 do 10 | 0

## ZT
Inwestor: | WARSZAWSKI ROLNO-SPOŻYWCZY RYNEK HURTOWY S.A.
Adres Inwestora: | UL. POZNAŃSKA 98 , 05-850 BRONISZE
Inwestycja: | BUDOWA KOMPLEKSU HANDLU HURTOWEGO „EKOHALA” W TYM BUDYNKU HALI LOGISTYCZNEJ ORAZ BUDYNKU HALI TARGOWEJ, BUDYNKU WÓZKOWNI, OTWARTYCH SZCZELNYCH ZBIORNIKÓW NA WODY DESZCZOWE, ZESPOŁU PARKINGÓW ORAZ DRÓG WEWNĘTRZNYCH WRAZ Z NIEZBĘDNĄ INFRASTRUKTURĄ PODZIEMNĄ I NADZIEMNĄ ORAZ ROZBIÓRKĄ ISTNIEJĄCYCH URZĄDZEŃ MELIORACYJNYCH (DRENAŻU) BĘDĄCYCH W KOLIZJI Z PROJEKTOWANĄ INWESTYCJĄ
Etap | Przetarg na wyłonienie Generalnego Wykonawcy
Lokalizacja: | UL. POZNAŃSKA 98, 05-850 BRONISZE, DZIAŁKA 3/11, OBRĘB SHRO BRONISZE
Nazwa Oferenta: | uzupełnić
Data: | uzupełnić
Tabela wartości prac
Pozycja | Zakres prac | Wartość
00 | Prace przygotowawacze i organizacja placu budowy | 0
00.01 | Prace przygotowawcze | 0
00.02 | Tymczasowa organizacja budowy | 0
00.03 | Koszty ogólne | 0
01 | Konstrukcja - część podziemna | 0
01.01 | Wykopy i roboty ziemne | 0
01.02 | Fundamenty | 0
01.03 | Pozostałe - Inne prace nie ujęte powyżej a konieczne wg Oferenta do prawidłowego wykonania robót: | 0
02 | Konstrukcja - część nadziemna | 0
02.01 | EKOHALA i hala handlu hurtowego | 0
02.02 | WÓZKOWNIA | 0
02.03 | Inne prace nie ujęte powyżej a konieczne wg Oferenta do prawidłowego wykonania robót: | 0
03 | Elewacje, fasady, dachy | 0
03.01 | EKOHALA i hala handlu hurtowego | 0
03.01.02 | Elewacje | 0
03.01.03 | Dachy | 0
03.01.04 | Świetliki i klapy | 0
03.01.05 | Drzwi, bramy, okna | 0
03.02 | WÓZKOWNIA | 0
03.02.01 | Elewacje | 0
03.02.02 | Dachy | 0
03.02.03 | Stolarka i ślusarka | 0
03.03 | Pozostałe - Inne prace nie ujęte powyżej a konieczne wg Oferenta do prawidłowego wykonania robót: | 0
04 | Instalcje mechaniczne i sanitarne | 0
04.01 | Instalacja wody | 0
04.02 | Instalacja hydrantowa | 0
04.03 | Instalacja kanalizacyjna | 0
04.04 | Instalacja kanalizacji deszczowej | 0
04.05 | Instalacja gazu | 0
04.06 | Urządzenia grzewcze | 0
04.07 | Instalacja HVAC | 0
04.08 | Pozostałe - Inne prace nie ujęte powyżej a konieczne wg Oferenta do prawidłowego wykonania robót: | 0
05 | Instalcje elektryczne | 0
05.01 | EKOHALA i hala handlu hurtowego | 0
05.01.01 | Instalacja elektryczna | 0
05.01.02 | Instalacja oświetleniowa | 0
05.02 | WÓZKOWNIA | 0
05.02.01 | Instalacja elektryczna | 0
05.02.02 | Instalacja oświetleniowa | 0
05.03 | Pozostałe - Inne prace nie ujęte powyżej a konieczne wg Oferenta do prawidłowego wykonania robót: | 0
06 | Instalcje niskoprądowe | 0
06.01 | Instalcje teletechniczne | 0
06.02 | Instalacja SSP | 0
06.03 | Instalacja detekcji gazu | 0
06.04 | Instalacja BMS ESG | 0
06.05 | Pozostałe - Inne prace nie ujęte powyżej a konieczne wg Oferenta do prawidłowego wykonania robót: | 0
07 | Prace wykończeniowe | 0
07.01 | EKOHALA i hala handlu hurtowego | 0
07.01.01 | Posadzki | 0
07.01.02 | Sufity | 0
07.01.03 | Ściany działowe, okładziny ścian | 0
07.01.04 | Okna | 0
07.01.05 | Drzwi wewnętrzne | 0
07.01.06 | Bramy | 0
07.02 | WÓZKOWNIA | 0
07.02.01 | Posadzki | 0
07.02.02 | Ściany działowe, okładziny ścian | 0
07.02.03 | Drzwi wewnętrzne | 0
07.02.04 | Bramy | 0
07.03 | Pozostałe - Inne prace nie ujęte powyżej a konieczne wg Oferenta do prawidłowego wykonania robót: | 0
08 | Wyposażenie | 0
08.01 | Elementy zewnętrzne | 0
08.02 | Elementy wewnętrzne | 0
08.03 | Pozostałe - Inne prace nie ujęte powyżej a konieczne wg Oferenta do prawidłowego wykonania robót: | 0
9 | Zagospodarowanie terenu | 0
09.01 | Roboty ziemne | 0
09.02 | Nawierzchnie utwardzone | 0
09.03 | Tereny zielone | 0
09.04 | Roślinność | 0
09.05 | Pozostałe | 0
09.06 | Inne prace nie ujęte powyżej a konieczne wg Oferenta do prawidłowego wykonania robót: | 0
10 | Instalacje zewnętrzne | 0
10.01 | Instalacja wodociągowa | 0
10.02 | Instalacja kanalizacji deszczowej | 0
10.03 | Instalacja kanalizacji sanitarnej | 0
10.04 | Instalcje elektryczne | 0
10.05 | Instalacje teletechniczne | 0
10.06 | Zbiorniki | 0
| Razem wartośc prac | 0

## 00
Inwestor: | WARSZAWSKI ROLNO-SPOŻYWCZY RYNEK HURTOWY S.A.
Adres Inwestora: | UL. POZNAŃSKA 98 , 05-850 BRONISZE
Inwestycja: | BUDOWA KOMPLEKSU HANDLU HURTOWEGO „EKOHALA” W TYM BUDYNKU HALI LOGISTYCZNEJ ORAZ BUDYNKU HALI TARGOWEJ, BUDYNKU WÓZKOWNI, OTWARTYCH SZCZELNYCH ZBIORNIKÓW NA WODY DESZCZOWE, ZESPOŁU PARKINGÓW ORAZ DRÓG WEWNĘTRZNYCH WRAZ Z NIEZBĘDNĄ INFRASTRUKTURĄ PODZIEMNĄ I NADZIEMNĄ ORAZ ROZBIÓRKĄ ISTNIEJĄCYCH URZĄDZEŃ MELIORACYJNYCH (DRENAŻU) BĘDĄCYCH W KOLIZJI Z PROJEKTOWANĄ INWESTYCJĄ
Etap | Przetarg na wyłonienie Generalnego Wykonawcy
Lokalizacja: | UL. POZNAŃSKA 98, 05-850 BRONISZE, DZIAŁKA 3/11, OBRĘB SHRO BRONISZE
Nazwa Oferenta: | uzupełnić
Data: | uzupełnić
00 Prace przygotowawacze i organizacja placu budowy
Pozycja | Opis | Komentarz | Ilość | Jednostka miary | Cena jednostkowa PLN | Wartość PLN
0
00.01 | Prace przygotowawcze |  |  |  |  | 0
00.01.01 | Założenie osnowy geodezyjnej dla celów budowy wraz z wytyczeniem geodezyjnym obiektów w terenie |  | 1 | kpl. |  | 0
00.01.02 | Rozbiórki i demontaże wraz z instalacjami w tym rozbiórka istniejącego drenażu podziemnego, wywóz i utylizacja materiałów z rozbiórki, wykonanie przepięcia. |  | 1 | kpl. |  | 0
00.01.03 | Usunięcie pryzmy mieszanki piasku, gruzu i humusu zalegającej na działce przeznaczonej pod inwestycję |  | 10557 | m3 |  | 0
00.01.06 | Inne prace nie ujęte powyżej a konieczne wg Oferenta do prawidłowego wykonania robót:
00.01.06.01 | Oferent dodaje opis |  |  | kpl. |  | 0
00.01.06.02 | Oferent dodaje opis |  |  | kpl. |  | 0
00.02 | Tymczasowa organizacja budowy |  |  |  |  | 0
00.02.01 | Tablice informacyjne |  | 1 | kpl. |  | 0
00.02.02 | Tablice reklamowe |  | 1 | kpl. |  | 0
00.02.03 | Ogrodzenie placu budowy |  | 1 | mb |  | 0
00.02.04 | Zaprojektowanie, uzgodnienie i wykonanie zjazdów na teren budowy |  | 1 | kpl. |  | 0
00.02.05 | Drogi i ciągi piesze tymczasowe na terenie budowy |  | 1 | kpl. |  | 0
00.02.06 | Utrzymanie dróg publicznych i prywatnych w tym koszt uzyskania wszelkich niezbędnych do wykonania robót pozwoleń |  | 1 | kpl. |  | 0
00.02.07 | Ochrona placu budowy |  | 1 | kpl. |  | 0
00.02.08 | Biuro budowy dla Wykonawcy |  | 1 | kpl. |  | 0
00.02.09 | Biuro budowy dla przedstawicieli Zamawiającego |  | 1 | kpl. |  | 0
00.02.10 | Wykonanie przyłączy na potrzeby placu budowy |  | 1 | kpl. |  | 0
00.02.11 | Sprzątanie przedodbiorowe |  | 1 | kpl. |  | 0
00.02.12 | Bezpieczeństwo i higiena pracy; w tym prowadzenie niezbędnych szkoleń dla pracowników oraz pracownikow podwykonawców |  | 1 | kpl. |  | 0
00.02.13 | Kompleksowa obsługa geodezyjna, geotechniczna |  | 1 | kpl. |  | 0
00.02.14 | Koszty uzuskania gwarancji należytego wykonania |  | 1 | kpl. |  | 0
00.02.15 | Koszty uzuskania gwarancji na okres ususwania wad i usterek (gwarancja jakości) |  | 1 | kpl. |  | 0
00.02.16 | Specjaliści, konsultanci i rzeczoznawcy niezbędni do wyknania zakresu należącego do obowiązków Wykonawcy w tym koszty wykonania uzgodnień, ekspertyz, opinii, konsultacji. |  | 1 | kpl. |  | 0
00.02.17 | Inne prace nie ujęte powyżej a konieczne wg Oferenta do prawidłowego wykonania robót:
00.02.17.01 | Oferent dodaje opis |  |  |  |  | 0
00.02.17.02 | Oferent dodaje opis |  |  |  |  | 0
00.03 | Koszty ogólne |  |  |  |  | 0
00.03.01 | Przygotowanie dokumentacji wykonawczej, warsztatowej, etc. |  | 1 | kpl. |  | 0
00.03.02 | Przygotowanie kompletnej dokumentacji powykonawczej |  | 1 | kpl. |  | 0
00.03.03 | Żurawie - koszty mobilizacji, demobilizacji oraz pracy urządzeń wraz z obsługą operatorską |  | 1 | kpl. |  | 0
00.03.04 | Rusztowania; pozycja uwzględnia dostawę, rozłożenie, dzierżawę rusztowań, przestawianie rusztowań |  | 1 | kpl. |  | 0
00.03.05 | Koszt kadry zarządzającej i inżynierskiej Generalnego Wykonawcy |  | 1 | kpl. |  | 0
00.03.06 | Koszty bieżące budowy w tym sprzątanie, zaopatrzenie, reprezentacja, materiały biurowe, materiały eksploatacyjne |  | 1 | kpl. |  | 0
00.03.07 | Koszt instalacji oświetlenia i urządzeń zapewniających energię elektryczną (RB) na potrzeby prowadzenia prac budowlanych w tym opłat za media według zużycia |  | 1 | kpl. |  | 0
00.03.08 | Koszt instalacji wod-kan. na potrzeby prowadzenia prac budowlanych w tym opłat za media według zużycia |  | 1 | kpl. |  | 0
00.03.09 | Koszt instalacji internetowych, telefonicznych, w tym opłaty |  | 1 | kpl. |  | 0
00.03.10 | Gospodarka odpadami, w tym koszt segragacji, wywozu i utylizacji odpadów |  | 1 | kpl. |  | 0
00.03.11 | BHP - koszty zabezpieczeń, barierek, instrukcji i innych niezbędnych, w tym koszty prowadzenia prac po linią wysokiego napięcia oraz w strefie kontrolnej gazociągu wysokiego ciśnienia |  | 1 | kpl. |  | 0
00.03.12 | Koordynacja prac związanychz z wykonaniem prac bezpośrednio pod liniami wysokiego napięcia, strefie kontrolnej gazociągu wysokego ciśnienia. |  | 1 | kpl. |  | 0
00.03.13 | Testy,próby, odbiory i uruchomienia |  | 1 | kpl. |  | 0
00.03.14 | Przygotowanie instrukcji użytkowania obiektu wraz z instrukcją odśnieżania i innymi wymaganymi instrukcjami |  | 1 | kpl. |  | 0
00.03.15 | Szkolenie personelu Zamawiającego |  | 1 | kpl. |  | 0
00.03.16 | Sprzątanie pobudowlane i przedodbiorowe |  | 1 | kpl. |  | 0
00.03.17 | Ubezpieczenie CAR |  | 1 | kpl. |  | 0
00.03.17 | Inne prace nie ujęte powyżej a konieczne wg Oferenta do prawidłowego wykonania robót:
00.03.17.01 | Oferent dodaje opis |  |  |  |  | 0
00.03.17.02 | Oferent dodaje opis |  |  |  |  | 0

## 01
Inwestor: | WARSZAWSKI ROLNO-SPOŻYWCZY RYNEK HURTOWY S.A.
Adres Inwestora: | UL. POZNAŃSKA 98 , 05-850 BRONISZE
Inwestycja: | BUDOWA KOMPLEKSU HANDLU HURTOWEGO „EKOHALA” W TYM BUDYNKU HALI LOGISTYCZNEJ ORAZ BUDYNKU HALI TARGOWEJ, BUDYNKU WÓZKOWNI, OTWARTYCH SZCZELNYCH ZBIORNIKÓW NA WODY DESZCZOWE, ZESPOŁU PARKINGÓW ORAZ DRÓG WEWNĘTRZNYCH WRAZ Z NIEZBĘDNĄ INFRASTRUKTURĄ PODZIEMNĄ I NADZIEMNĄ ORAZ ROZBIÓRKĄ ISTNIEJĄCYCH URZĄDZEŃ MELIORACYJNYCH (DRENAŻU) BĘDĄCYCH W KOLIZJI Z PROJEKTOWANĄ INWESTYCJĄ
Etap | Przetarg na wyłonienie Generalnego Wykonawcy
Lokalizacja: | UL. POZNAŃSKA 98, 05-850 BRONISZE, DZIAŁKA 3/11, OBRĘB SHRO BRONISZE
Nazwa Oferenta: | uzupełnić
Data: | uzupełnić
01 Konstrukcja - część podziemna
Nr | Zakres | Uwagi | Ilość | Jednostka | Cena jednostkowa | Wartość
0
01.01 | Wykopy i roboty ziemne |  |  |  |  | 0
01.01.01 | Prace związane z wykopami, niwelacją w tym prace związane z wymianą gruntu, wzmocnieniem podłoża |  | 3907 | m3 |  | 0
01.01.02 | Podbudowa pod posadzki gr. 0,20m - Żwir i mieszanka stosowana do wykonywania warstw mrozoodpornych spełniająca wymagania normy PN-B-11111, dla klasy I i II. |  | 11650 | m2 |  | 0
01.01.03 | Zasypki fundamentów gruntem z dowozu wraz z zageszczeniem do parametrów określonych specyfikacją |  | 3126 | m3 |  | 0
01.02 | Fundamenty |  |  |  |  | 0
01.02.01 | EKOHALA i Hala handlu hurtowego |  |  |  |  | 0
01.02.01.01 | Wykonanie stóp fundamentowych: izolacji poziomych i pionowych, fundamentów konstrukcji budynków, fundamentów technologicznych, w tym osadzenie elementów do zabetonowania zgodnie z dokumentacją wykonawczą konstrukcji i projektami branżowymi |  | 204.64 | m3 |  | 0
01.02.01.02 | Wykonanie ław fundamentowych wraz z dokami: izolacji poziomych i pionowych, fundamentów konstrukcji budynków, fundamentów technologicznych, w tym osadzenie elementów do zabetonowania zgodnie z dokumentacją wykonawczą konstrukcji i projektami branżowymi |  | 199.95 | m3 |  | 0
01.02.01.03 | Wykonanie fundamentów pod ściany murowane w tym wykonanie betonu podkładowego, izolacji poziomych i pionowych, fundamentów konstrukcji budynków w tym osadzenie elementów do zabetonowania zgodnie z dokumentacją wykonawczą konstrukcji i projektami branżowymi |  | 123.98 | m3 |  | 0
01.02.01.04 | Wykonanie betonu podkładowego gr. 15 cm klasy C12/15 wraz z wykonanie warstwy poślizgowej poziomej z folii 0,3mm |  | 80.85 | m3 |  | 0
01.02.01.05 | Zbrojenie fundamentów bezpośrednich w pozycjach 01.02.01,01.02.02 i 01.02.03 powyżej. Wskaźnik zbrojenia zgdony z dokumentacją wykonawczą branży konstrukcyjnej, nie mniej niż 120kg/m3 |  | 26153.76 | kg |  | 0
01.02.01.06 | Prefabrykowane belki podwalinowe trójwarstwowe- skłądające się z warsywy nośnej, warstwy izolacji termicznej i warstwy okładzinowej- dostawa i montaż. Pozycja obejmuje wyrób z kompletem akcesoriów złącznych, transportowych, instalacyjnych itp. |  | 45 | szt |  | 0
01.02.01.07 | Doki rozładunkowe - dostawa i montaż. Pozycja obejmuje wyrób z kompletem akcesoriów złącznych, transportowych, instalacyjnych, okuć itp., |  | 31 | szt |  | 0
01.02.01.08 | Wykonanie ścian fundamentowych z bloczków betonowych wraz z wykonaniem elementów monolitycznych, lokalnych wzmocnień i ewenetualnym dozbrojeniem spoin |  | 508.78 | m2 |  | 0
01.02.02 | Budynek wózkowni |  |  |  |  | 0
01.02.02.01 | Wykonanie stóp fundamentowych: w tym wykonanie izolacji poziomych i pionowych, fundamentów konstrukcji budynków, fundamentów technologicznych, w tym osadzenie elementów do zabetonowania zgodnie z dokumentacją wykonawczą konstrukcji i projektami branżowymi |  | 32.63 | m3 |  | 0
01.02.02.02 | Wykonanie ław fundamentowych wraz z dokami: w tym wykonanie izolacji poziomych i pionowych, fundamentów konstrukcji budynków, osadzenie elementów do zabetonowania zgodnie z dokumentacją wykonawczą konstrukcji i projektami branżowymi |  | 15.26 | m3 |  | 0
01.02.02.03 | Wykonanie betonu podkładowego gr. 15 cm klasy C12/15 wraz z wykonanie warstwy poślizgowej poziomej z folii 0,3mm |  | 20.2 | m3
01.02.02.04 | Zbrojenie fundamentów bezpośrednich w pozycjach 01.02.01,01.02.02 i 01.02.03 powyżej. Wskaźnik zbrojenia zgdony z dokumentacją wykonawczą branży konstrukcyjnej, nie mniej niż 120kg/m3 |  | 5746.8 | kg |  | 0
01.02.02.05 | Prefabrykowane belki podwalinowe trójwarstwowe- skłądające się z warsywy nośnej, warstwy izolacji termicznej i warstwy okładzinowej- dostawa i montaż. Pozycja obejmuje wyrób z kompletem akcesoriów złącznych, transportowych, instalacyjnych itp. |  | 21 | szt |  | 0
01.02.02.06 | Wykonanie ścian fundamentowych z bloczków betonowych wraz z wykonaniem elementów monolitycznych, lokalnych wzmocnień i ewnetualnym dozbrojeniem spoin, w pozycji uwzględnić izolacje pionowe i poziome |  | 153.54 | m2 |  | 0
01.02.03 | Pozostałe konstrukcje |  |  |  |  | 0
01.02.03.01 | Ściany oporowe- w tym wykonanie betonu podkładowego, izolacji poziomych i pionowych, w tym osadzenie elementów do zabetonowania zgodnie z dokumentacją wykonawczą konstrukcji |  | 128.25 | m3 |  | 0
01.02.03.02 | Zbrojenie ścian oporowych w pozycji 01.03.03 powyżej. Wskaźnik zbrojenia zgodony z dokumentacją wykonawczą branżową nie mniej niż 130kg/m3 |  | 7448.21 | kg |  | 0
01.02.03.03 | Wykonanie betonu podkładowego gr. 15 cm klasy C12/15 pod ścianą oporową |  | 40.95 | m3
01.02.03.04 | Posadzka PG1.1 przemysłowa utwardzana powierzchniowo gr.20cm, z uwzględnieniem izolacji termicznej XPS300, folii separacyjnej x PE 0,3, okuć, dylatacji, przejść instalacyjnych, dozbrojeń itd. - Ekohala i hala handlu hurtowego |  | 6556.43 | m2 |  | 0
01.02.03.05 | Posadzka PG2.1 przemysłowa utwardzana powierzchniowo gr.20cm z uwzględnieniem warstwy separacyjnej z folii PE 0,2mm, okuć, dylatacji, przejść instalacyjnych, dozbrojeń itd. - Ekohala i hala handlu hurtowego |  | 2143.75 | m2 |  | 0
01.02.03.06 | Posadzka PG3.1- wylewka cementowa gr. 70mm,z uwzględnieniem izolacji XPS300, warstwy separacyjnej 2x folia PE 0,2, okuć, dylatacji, przejść instalacyjnych, dozbrojeń itd. - Ekohala i hala handlu hurtowego |  | 1276.33 | m2 |  | 0
01.02.03.07 | Posadzki PG1.1 PG2.1 i PG3.1 - beton podkładowy gr. 15cm kl. C12/15 |  | 1496.4765 | m3 |  | 0
01.02.03.08 | Posadzka PG1 przemysłowa utwardzana powierzchniowo gr. 20cm z uwzględnieniem izolacji XPS300 gr. 160mm, 2x folia PE, okuć, dylatacji, przejść instalacyjnych, dozbrojeń itd. - Budynek wózkowni |  | 1183.05 | m2 |  | 0
01.02.03.09 | Posadzka PG1 przemysłowa utwardzana powierzchniowo gr. 20cm- beton podkładowy gr. 20cm kl. C12/15 |  | 236.61 | m3 |  | 0
01.03 | Pozostałe - Inne prace nie ujęte powyżej a konieczne wg Oferenta do prawidłowego wykonania robót: |  |  |  |  | 0
01.03.01 | Oferent dodaje opis |  |  |  |  | 0
01.03.02 | Oferent dodaje opis |  |  |  |  | 0
01.03.03 | Oferent dodaje opis |  |  |  |  | 0
01.03.04 | Oferent dodaje opis |  |  |  |  | 0

## 02
Inwestor: | WARSZAWSKI ROLNO-SPOŻYWCZY RYNEK HURTOWY S.A.
Adres Inwestora: | UL. POZNAŃSKA 98 , 05-850 BRONISZE
Inwestycja: | BUDOWA KOMPLEKSU HANDLU HURTOWEGO „EKOHALA” W TYM BUDYNKU HALI LOGISTYCZNEJ ORAZ BUDYNKU HALI TARGOWEJ, BUDYNKU WÓZKOWNI, OTWARTYCH SZCZELNYCH ZBIORNIKÓW NA WODY DESZCZOWE, ZESPOŁU PARKINGÓW ORAZ DRÓG WEWNĘTRZNYCH WRAZ Z NIEZBĘDNĄ INFRASTRUKTURĄ PODZIEMNĄ I NADZIEMNĄ ORAZ ROZBIÓRKĄ ISTNIEJĄCYCH URZĄDZEŃ MELIORACYJNYCH (DRENAŻU) BĘDĄCYCH W KOLIZJI Z PROJEKTOWANĄ INWESTYCJĄ
Etap | Przetarg na wyłonienie Generalnego Wykonawcy
Lokalizacja: | UL. POZNAŃSKA 98, 05-850 BRONISZE, DZIAŁKA 3/11, OBRĘB SHRO BRONISZE
Nazwa Oferenta: | uzupełnić
Data: | uzupełnić
02 Konstrukcja - część nadziemna
Nr | Zakres | Uwagi | Ilość | Jednostka | Cena jednostkowa | Wartość
0
02.01 | EKOHALA i hala handlu hurtowego |  |  |  |  | 0
02.01.01 | Stropy |  |  |  |  | 0
02.01.01.01 | Stropy prefabrykowane ze sprężonych płyt kanałowych - dostawa i montaż: płyty stropodachu prefabrykowane ze sprężonych płyt kanałowych w tym R120, HC265 Pozycja obejmuje dostawę i montaż płyt kanałowych zgodnie z wymaganiami systemu, w tym podkładki |  | 108.28 | m2 |  | 0
02.01.02 | Zewnętrzne ściany murowane |  |  |  |  | 0
02.01.02.01 | Ściana murowane z bloczków silikatowych gr. 24 cm, kl. 15, pelne, Silka Xella wraz systemowymi nadprożami, w tym wykonanie wieńców i rdzeni żelbetowych zbrojonych, o stopniu zbrojenia nie mniejszym niż 80kg/m3 |  | 635.76 | m2 |  | 0
02.01.02.02 | Wykonanie wieńców i rdzeni żelbetowych zbrojonych w ścianach murowanych wraz z osadzeniem niezbędnych elementów złącznych |  | 56.42 | m3 |  | 0
02.01.02.03 | Zbrojenie wienców i rdzeni w pozycji powyżej. Wskaźnik zbrojenia zgdony z dokumentacją techniczną branży konstrukcyjnej, nie mniej niż 150kg/m3 |  | 8463 | kg |  | 0
02.01.03 | Wewnętrzne ściany murowane |  |  |  |  | 0
02.01.03.01 | Ściana murowane z bloczków silikatowych gr. 24 cm, kl. 15, pelne, Silka Xella wraz systemowymi nadprożami, w tym wykonanie wieńców i rdzeni żelbetowych zbrojonych, o stopniu zbrojenia nie mniejszym niż 80kg/m3 |  | 679.73 | m2 |  | 0
02.01.03.02 | Ściana murowane z bloczków silikatowych gr. 18 cm, kl. 15, pelne, Silka Xella wraz systemowymi nadprożami, w tym wykonanie wieńców i rdzeni żelbetowych zbrojonych, o stopniu zbrojenia nie mniejszym niż 80kg/m3 |  | 428.26 | m2 |  | 0
02.01.04 | Słupy |  |  |  |  | 0
02.01.04.01 | Słupy żelbetowe - dostawa i montaż: słupy żelbetowe. Pozycja obejmuje wyrób z kompletem akcesoriów złącznych, transportowych, instalacyjnych itp. |  | 94 | szt |  | 0
02.01.05 | Belki |  |  |  |  | 0
02.01.05.01 | Dźwigary dachowe żelbetowe, sprężone - dostawa i montaż. Pozycja obejmuje wyrób z kompletem akcesoriów złącznych, transportowych, instalacyjnych itp., w tym podkładki elastomerowe. |  | 54 | szt |  | 0
02.01.05.02 | Belki prefabrykowane hali- dostawa i montaż. Pozycja obejmuje wyrób z kompletem akcesoriów złącznych, transportowych, instalacyjnych itp., w tym podkładki elastomerowe. |  | 84 | szt |  | 0
02.01.05.03 | Belki prefabrykowane strefy technicznej- dostawa i montaż. Pozycja obejmuje wyrób z kompletem akcesoriów złącznych, transportowych, instalacyjnych itp., w tym podkładki elastomerowe. |  | 58 | szt |  | 0
02.01.06 | Inne |  |  |  |  | 0
02.01.06.01 | Konstrukcja wypełniająca, drugorzędna dachu w tym wymiany stalowe, stężenia, ryglówki klap, świetlików, przejść instalacyjnych etc. wraz z elementami złącznymi, zabezpieczona zgodnie z projektem branżowym konstrukcji |  | 43758.934 | kg |  | 0
02.01.06.02 | Konstrukcja stalowa ścian zewnętznych fasady, ryglówka , wspornik wraz z elementami złącznymi, zabezpieczona zgodnie z projektem branżowym konstrukcji |  | 90038.7785 | kg |  | 0
02.01.06.03 | Ryglówka stalowa ścian wewnętrznych wraz z elementami złącznymi, zabezpieczona zgodnie z projektem branżowym konstrukcji |  | 36493.111 | kg |  | 0
02.01.06.04 | Konstrukcja stalowa wsporcza podestów pod agregaty chłodnicze w tym konstrukcja pierwszo i drugorzędowa wraz z elementami złącznymi, zabezpieczona zgodnie z projektem branżowym konstrukcji |  | 69536.475 | kg |  | 0
02.01.06.05 | Konstrukcja stalowa wsporcza sufitów chłodniczych wraz z elementami złącznymi, zabezpieczona zgodnie z projektem branżowym konstrukcji poprzez cynkowanie |  | 102176.7755 | kg |  | 0
02.01.06.06 | Konstrukcja stalowa dachu części socjalnej wraz z elementami złącznymi, zabezpieczona zgodnie z projektem branżowym konstrukcji |  | 16023.0305 | kg |  | 0
02.01.06.07 | Blachy trapezowe pokrycia dachowego: T150 gr. 1.15, układ jedo- i wieloprzęsłowy |  | 12446.67 | m2 |  | 0
02.02 | WÓZKOWNIA |  |  |  |  | 0
02.02.01 | Wewnętrzne ściany murowane |  |  |  |  | 0
02.02.01.01 | Ściana murowane wypełniające oddzielenia pożarowego R120 z bloczków silikatowych gr. 24 cm, kl. 15, pełne, wraz systemowymi nadprożami |  | 452.54 | m2 |  | 0
02.02.01.02 | Wykonanie wieńców i rdzeni żelbetowych zbrojonych w ścianach murowanych wraz z osadzeniem niezbędnych elementów złącznych |  | 13.4409 | m3 |  | 0
02.02.01.03 | Zbrojenie wienców i rdzeni w pozycjach powyżej. Wskaźnik zbrojenia zgodny z dokumentacją techniczną branży konstrukcyjnej, nie mniej niż 150kg/m3 |  | 2016.1312 | kg |  | 0
02.02.02 | Słupy |  |  |  |  | 0
02.02.02.01 | Słupy żelbetowe prefabrykowane- dostawa i montaż Pozycja obejmuje wyrób z kompletem akcesoriów złącznych, transportowych, instalacyjnych itp. |  | 29 | szt |  | 0
02.02.03 | Belki |  |  |  |  | 0
02.02.03.01 | Belki prefabrykowane - dostawa i montaż: belki prefabrykowane. Pozycja obejmuje wyrób z kompletem akcesoriów złącznych, transportowych, instalacyjnych itp., w tym podkładki elastomerowe. |  | 27 | szt |  | 0
02.02.03.02 | Dźwigary dachowe żelbetowe, sprężone - dostawa i montaż. Pozycja obejmuje wyrób z kompletem akcesoriów złącznych, transportowych, instalacyjnych itp., w tym podkładki elastomerowe. |  | 5 | szt |  | 0
02.02.04 | Inne |  |  |  |  | 0
02.02.04.01 | Konstrukcja wypełniająca, drugorzędna dachu w tym wymiany stalowe, stężenia, ryglówki klap, świetlików, przejść instalacyjnych etc. wraz z elementami złącznymi, zabezpieczona zgodnie z projektem branżowym konstrukcji |  | 2366.1 | kg |  | 0
02.02.04.02 | Konstrukcja stalowa fasady, ryglówka , wspornik, słupki attykowe wraz z elementami złącznymi, zabezpieczona zgodnie z projektem branżowym konstrukcji |  | 5417.3 | kg |  | 0
02.02.04.03 | Blachy trapezowe pokrycia dachowego: T150 gr. 1.15, układ jedo- i wieloprzęsłowy |  | 1200 | m2 |  | 0
02.03 | Inne prace nie ujęte powyżej a konieczne wg Oferenta do prawidłowego wykonania robót: |  |  |  |  | 0
02.03.01 | Oferent dodaje opis |  |  |  |  | 0
02.03.02 | Oferent dodaje opis |  |  |  |  | 0
02.03.03 | Oferent dodaje opis |  |  |  |  | 0

## 03
Inwestor: | WARSZAWSKI ROLNO-SPOŻYWCZY RYNEK HURTOWY S.A.
Adres Inwestora: | UL. POZNAŃSKA 98 , 05-850 BRONISZE
Inwestycja: | BUDOWA KOMPLEKSU HANDLU HURTOWEGO „EKOHALA” W TYM BUDYNKU HALI LOGISTYCZNEJ ORAZ BUDYNKU HALI TARGOWEJ, BUDYNKU WÓZKOWNI, OTWARTYCH SZCZELNYCH ZBIORNIKÓW NA WODY DESZCZOWE, ZESPOŁU PARKINGÓW ORAZ DRÓG WEWNĘTRZNYCH WRAZ Z NIEZBĘDNĄ INFRASTRUKTURĄ PODZIEMNĄ I NADZIEMNĄ ORAZ ROZBIÓRKĄ ISTNIEJĄCYCH URZĄDZEŃ MELIORACYJNYCH (DRENAŻU) BĘDĄCYCH W KOLIZJI Z PROJEKTOWANĄ INWESTYCJĄ
Etap | Przetarg na wyłonienie Generalnego Wykonawcy
Lokalizacja: | UL. POZNAŃSKA 98, 05-850 BRONISZE, DZIAŁKA 3/11, OBRĘB SHRO BRONISZE
Nazwa Oferenta: | uzupełnić
Data: | uzupełnić
03 Elewacje, fasady, dachy
Nr | Zakres | Uwagi | Ilość | Jednostka | Cena jednostkowa | Wartość
0
03.01 | EKOHALA i hala handlu hurtowego |  |  |  |  | 0
03.01.01 | Elewacje |  |  |  |  | 0
03.01.01.01 | Płyty warstwowe PIR gr. 120 mm, układ poziomy; wysokość 1100 mm; kolor RAL 6018 zamki widoczne, układ jednoprzęsłowy; profilacja mikro |  | 343.87 | m2 |  | 0
03.01.01.02 | Płyty warstwowe PIR gr. 120 mm, układ poziomy; wysokość 1100 mm; kolor RAL 7024 zamki widoczne, układ jednoprzęsłowy; profilacja mikro |  | 176.16 | m2 |  | 0
03.01.01.03 | Płyty warstwowe z rdzeniem z wełny mineralnej gr. 120 mm EI60, układ poziomy; wysokość 1100 mm; kolor RAL 6018 zamki widoczne, układ jednoprzęsłowy; profilacja mikro |  | 9.2 | m2 |  | 0
03.01.01.04 | Płyty warstwowe z rdzeniem z wełny mineralnej gr. 120 mm EI60, układ poziomy; wysokość 1100 mm; kolor RAL 7024 zamki widoczne, układ jednoprzęsłowy; profilacja mikro |  | 7.2 | m2 |  | 0
03.01.01.05 | Płyty warstwowe PIR gr. 160 mm, układ poziomy; moduł 1100 mm; kolor RAL 9006 ; zamki widoczne, układ jednoprzęsłowy; profilacja mikro |  | 1511.21 | m2 |  | 0
03.01.01.06 | Płyty warstwowe PIR gr. 160 mm, układ poziomy; wysokość 1100 mm; kolor RAL 6018 zamki widoczne, układ jednoprzęsłowy; profilacja mikro |  | 469.81 | m2 |  | 0
03.01.01.07 | Płyty warstwowe PIR gr. 160 mm, układ poziomy; wysokość 1100 mm; kolor RAL 7024 zamki widoczne, układ jednoprzęsłowy; profilacja mikro |  | 34.04 | m2 |  | 0
03.01.01.08 | Dostawa i montaż systemowych obróbek blacharskich elewacyjnych takich jak obróbki okienne, stolarki drzwiowej, bram, obróbka blacharska cokołu, w tym wszystkie obróbki na styku budynków. Kolor obróbek zgodny z kolorem elewacji, gr. 0,88 mm. |  | 1 | kpl |  | 0
03.01.01.09 | Obudowa ażurowa z siatki cięto ciągnionej na podkonstrukcji stalowej RAL 7024 |  | 1056 | m2 |  | 0
03.01.01.10 | Obudowa z systemowych paneli kasetonowych typu Alucobond na podkonstrukcji stalowekj RAL 6018 |  | 447.86 | m2 |  | 0
03.01.01.11 | Ocieplenie cokołu i podwalin styropianem XPS o grubości 20 cm i wykończenie folią kubełkową, powyżej poziomu gruntu wykończenie tynkiem mozaikowym żywicznym na siatce PE |  | 508.78 | m2 |  | 0
03.01.02 | Dachy |  |  |  |  | 0
03.01.02.01 | Poszycie dachu D1.1 i D1.3 w tym membrana paroizolacyjna, płyty PIR gr. 16mm, membrana dachowa PCV gr. 2,0mm wraz z niezbędnymi obróbkami, wywinięciami, zakładkami etc. |  | 8330.395 | m2 |  | 0
03.01.02.02 | Poszycie dachu D1.2 w tym membrana paroizolacyjna, płyty PIR gr. 50mm, membrana dachowa PCV gr. 2,0mm wraz z niezbędnymi obróbkami, wywinięciami, zakładkami etc. |  | 2057.35 | m2 |  | 0
03.01.02.03 | Poszycie dachu D2.1 wz płyt warstwowych PIR gr. 10mm montowanych w układzie poziomym - stropowym, wraz z niezbędnymi obróbkami |  | 2058.92 | m2 |  | 0
03.01.02.04 | Docieplenie attyk wełną mineralną gr. 10cm wraz z wywnięciem folii i membrany pod obróbkę attykową |  | 197.94 | m2 |  | 0
03.01.02.05 | Docieplenie attyk płytami PIR gr. 10cm wraz z wywnięciem folii i membrany pod obróbkę attykową |  | 285.24 | m2 |  | 0
03.01.02.06 | Docieplenie cokołów świetlików płytami PIR gr. 10cm wraz z wywnięciem folii i membrany |  | 91 | m2 |  | 0
03.01.02.07 | Dostawa i montaż systemowych obróbek blacharskich - obróbka attykowa z dodatkowym wzmocnieniem przeciw wyrywaniu, obróbka blacharska cokołu. Kolor obróbek zgodny z kolorem elewacji, gr. 0,88 mm - ściany murowane |  | 157.5 | m2 |  | 0
03.01.02.08 | Dostawa i montaż systemowych obróbek blacharskich - obróbka attykowa z dodatkowym wzmocnieniem przeciw wyrywaniu, obróbka blacharska cokołu. Kolor obróbek zgodny z kolorem elewacji, gr. 0,88 mm. - pozostałe |  | 136.1925 | m2 |  | 0 | 14 | 4.9 | 68.6
03.01.02.09 | Przelew awaryjny przez attykę, systemowy z maskownicą zewnętrzną |  | 11 | szt |  | 0 | 8 | 2.8 | 22.4
03.01.02.10 | Wykonanie zadaszenia strefy dokowej - blacha trapezowa T100 gr 0,75 z zabezpieczeniem membrana dachową PVC gr. 1,5 oraz niezbędnymi obróbkami blacharskimi ocynkowanymi ogniowo gr. 0,88 |  | 296.16 | m2 |  | 0
03.01.02.11 | Wykonanie koryta odwadniającego zadaszenie doków wraz z z uszczelnieniem i wyposażeniem we wpusty |  | 126.68 | mb |  | 0
03.01.02.12 | Rury spustowe fi100 zadaszenia doków - stalowe malowane proszkowo w kolorze elewacji |  | 63.9 | mb |  | 0
03.01.03 | Świetliki i klapy |  |  |  |  | 0
03.01.03.01 | Świetlik dachowy kopułkowy o wymiarach 300x400 z poszyciem z polwęglanu na podstawie ocynkowanej skośnej izolowanej montowany na podkonstrukcji stalowej, środkowe kwatery uchylne |  | 14 | szt |  | 0
03.01.03.02 | Świetlik dachowy kopułkowy o wymiarach 200x200 z poszyciem z polwęglanu, stały na podstawie ocynkowanej skośnej izolowanej montowany na podkonstrukcji stalowej |  | 8 | szt |  | 0
03.01.03.03 | Wyłaz dachowy o wymiarach 100x100 z poszyciem z poliwęglanu na podstawie ocynkowanej skośnej izolowanej, montowany na podkonstrukcji stalowej. |  | 1 | szt |  | 0
03.01.04 | Drzwi, bramy, okna |  |  |  |  | 0
03.01.04.01 | Okna zewnętrzne O1 na konstrukcji aluminiowej wymiar 300x115 odporności ogniowej EI60, Umax 0,9W/m2K, 35dB, szklenie bezbarwne, standard wykonania Yawal TM 62HI, montaż w murze |  | 1 | szt |  | 0
03.01.04.02 | Drzwi zewnętrzne Dt1- - drzwi stalowe, zamek patentowy, drzwi z żaluzjami nawiewnymi o powierzchni czynnej min. 1,65m2, 5200 m3/h, światło przejścia 180x200 |  | 1 | szt |  | 0
03.01.04.03 | Drzwi zewnętrzne Dt2- - drzwi stalowe, zamek patentowy, drzwi z żaluzjami nawiewnymi o powierzchni czynnej min. 0,26m2, 750m3/h, światło przejścia 110x200 |  | 1 | szt |  | 0
03.01.04.04 | Drzwi zewnętrzne Dt3- - drzwi stalowe, zamek patentowy, Umax 1,3W/m2K, światło przejścia 110x200, samozamykacz |  | 1 | szt |  | 0
03.01.04.05 | Drzwi zewnętrzne Dt4- - drzwi zewnętrzne na konstrukcji aluminiowej, standar wykonania Yawal TM 62HI, szklenie bezbarwne, wkładka pod zamek patentowy, samozamykacz z możliwością ograniczenia kąta otwarcia, U max 1,3W/m2K, ochrona akustyczna 35dB, samozamykacz |  | 4 | szt |  | 0
03.01.04.06 | Drzwi zewnęytrzne Dz1- na konstrukjcji aluminiowej, standar wykonania Yawal TM 62HI, szklenie bezbarwne, wkładka pod zamek patentowy, samozamykacz z możliwością ograniczenia kąta otwarcia, Umax 1,3W/m2K, ochrona akustyczna 35dB, światło przejścia 90x200 |  | 4 | szt |  | 0
03.01.04.07 | Drzwi zewnęytrzne Dz2- na konstrukjcji aluminiowej, standar wykonania Yawal TM 62HI, szklenie bezbarwne, wkładka pod zamek patentowy, samozamykacz z możliwością ograniczenia kąta otwarcia, Umax 1,3W/m2K, ochrona akustyczna 35dB, światło przejścia 180x200 |  | 1 | szt |  | 0
03.01.04.08 | Drzwi zewnęytrzne Dz3- na konstrukjcji aluminiowej, standar wykonania Yawal TM 62HI, szklenie bezbarwne, wkładka pod zamek patentowy, samozamykacz z możliwością ograniczenia kąta otwarcia, Umax 1,3W/m2K, ochrona akustyczna 35dB, światło przejścia 140x200 |  | 2 | szt |  | 0
03.01.04.09 | Drzwi przesuwne Dp1- wypełnienie z poliwęglanu komorowego, automatyka standard TORMAX (sterowanie radarowe + czujki ruchu w przejściu drzwi, bieznia jezdna z przekładką gumowa - prędkość otwierania 1 m/s), SSP- automatyczne otwarcie w czasie pożaru, wymiar 520x300, światło przejścia 260x300 |  | 1 | szt |  | 0
03.01.04.10 | Drzwi przesuwne Dp1*- wypełnienie z poliwęglanu komorowego, automatyka standard TORMAX (sterowanie radarowe + czujki ruchu w przejściu drzwi, bieznia jezdna z przekładką gumowa - prędkość otwierania 1 m/s), SSP- automatyczne otwarcie w czasie pożaru, wymiar 538x300, światło przejścia 260x300, U max 1,3 W/m2K |  | 7 | szt |  | 0
03.01.04.11 | Drzwi przesuwne Dp2- wypełnienie z poliwęglanu komorowego, automatyka standard TORMAX (sterowanie radarowe + czujki ruchu w przejściu drzwi, bieznia jezdna z przekładką gumowa - prędkość otwierania 1 m/s), SSP- automatyczne otwarcie w czasie pożaru, wymiar/światło przejścia 260x300 |  | 3 | szt |  | 0
03.01.04.12 | Drzwi przesuwne Dp2*- wypełnienie z poliwęglanu komorowego, automatyka standard TORMAX (sterowanie radarowe + czujki ruchu w przejściu drzwi, bieznia jezdna z przekładką gumowa - prędkość otwierania 1 m/s), Umax 1,3W/m2K, wymiar/światło przejścia 260x300 |  | 4 | szt |  | 0
03.01.04.13 | Drzwi przesuwne Dp2**- wypełnienie z poliwęglanu komorowego, automatyka standard TORMAX (sterowanie radarowe + czujki ruchu w przejściu drzwi, bieznia jezdna z przekładką gumowa - prędkość otwierania 1 m/s), SSP- automatyczne otwarcie w czasie pożaru, , Umax 1,3W/m2K, wymiar/światło przejścia 260x300 |  | 2 | szt |  | 0
03.01.04.14 | Fasada słupowo ryglowa F1.1 -Yawal FA50N SL z widoczną spoiną silikonową (bez widocznych klipsów maskujących), drzwi w systemie Yawal TM 62HI, kolorystyka fasady RAL 7015, pakiet szybowy dwukomorowy z zewnętrzną szybą przeciwsłoneczną (antisol kolor grafit), szyby bezpieczne, współczynnik przenikania ciepła dla całego pakietu okiennego U=0,9, zestawy okienne uszczelnione,akustycznie izolacyjne szyby zespolone, izolacyjność akustyczna Rw>39 dB, odporność zestawów szklanych min. P3A według normy PN-EN 356 lub równoważnej, współczynnik całkowitej przepuszczalności energii promieniowania słonecznego g 29% wg EN 410 lub równoważnej, odpornosc na wiatr, śnieg oraz obciażenie trwałe i przyłożone min 120-120-45/45 MPa wg EN 16 612 lub równoważnej, Ciepłe ramki międzyszybowe w kolorze czarnym, drzwi w systemie Yawal TM 62HI, odoszczelność min. 5A wg PN-EN 12 208:2001 lub równoważnej, odporność na włamania RC4 wg PN-EN 1627:2011 lub równowaznej |  | 50.4 | m2 |  | 0
03.01.04.15 | Fasada słupowo ryglowa F2.1 -Yawal FA50N SL z widoczną spoiną silikonową (bez widocznych klipsów maskujących), drzwi w systemie Yawal TM 62HI, kolorystyka fasady RAL 7015, pakiet szybowy dwukomorowy z zewnętrzną szybą przeciwsłoneczną (antisol kolor grafit), szyby bezpieczne, współczynnik przenikania ciepła dla całego pakietu okiennego U=0,9, zestawy okienne uszczelnione,akustycznie izolacyjne szyby zespolone, izolacyjność akustyczna Rw>39 dB, odporność zestawów szklanych min. P3A według normy PN-EN 356 lub równoważnej, współczynnik całkowitej przepuszczalności energii promieniowania słonecznego g 29% wg EN 410 lub równoważnej, odpornosc na wiatr, śnieg oraz obciażenie trwałe i przyłożone min 120-120-45/45 MPa wg EN 16 612 lub równoważnej, Ciepłe ramki międzyszybowe w kolorze czarnym, drzwi w systemie Yawal TM 62HI, odoszczelność min. 5A wg PN-EN 12 208:2001 lub równoważnej, odporność na włamania RC4 wg PN-EN 1627:2011 lub równowaznej |  | 28.728 | m2 |  | 0
03.01.04.16 | Fasada słupowo ryglowa F2.2 -Yawal FA50N SL z widoczną spoiną silikonową (bez widocznych klipsów maskujących), drzwi w systemie Yawal TM 62HI, kolorystyka fasady RAL 7015, pakiet szybowy dwukomorowy z zewnętrzną szybą przeciwsłoneczną (antisol kolor grafit), szyby bezpieczne, współczynnik przenikania ciepła dla całego pakietu okiennego U=0,9, zestawy okienne uszczelnione,akustycznie izolacyjne szyby zespolone, izolacyjność akustyczna Rw>39 dB, odporność zestawów szklanych min. P3A według normy PN-EN 356 lub równoważnej, współczynnik całkowitej przepuszczalności energii promieniowania słonecznego g 29% wg EN 410 lub równoważnej, odpornosc na wiatr, śnieg oraz obciażenie trwałe i przyłożone min 120-120-45/45 MPa wg EN 16 612 lub równoważnej, Ciepłe ramki międzyszybowe w kolorze czarnym, drzwi w systemie Yawal TM 62HI, odoszczelność min. 5A wg PN-EN 12 208:2001 lub równoważnej, odporność na włamania RC4 wg PN-EN 1627:2011 lub równowaznej |  | 11.592 | m2 |  | 0
03.01.04.17 | Fasada słupowo ryglowa F3.1 -Yawal FA50N SL z widoczną spoiną silikonową (bez widocznych klipsów maskujących), drzwi w systemie Yawal TM 62HI, kolorystyka fasady RAL 7015, pakiet szybowy dwukomorowy z zewnętrzną szybą przeciwsłoneczną (antisol kolor grafit), szyby bezpieczne, współczynnik przenikania ciepła dla całego pakietu okiennego U=0,9, zestawy okienne uszczelnione,akustycznie izolacyjne szyby zespolone, izolacyjność akustyczna Rw>39 dB, odporność zestawów szklanych min. P3A według normy PN-EN 356 lub równoważnej, współczynnik całkowitej przepuszczalności energii promieniowania słonecznego g 29% wg EN 410 lub równoważnej, odpornosc na wiatr, śnieg oraz obciażenie trwałe i przyłożone min 120-120-45/45 MPa wg EN 16 612 lub równoważnej, Ciepłe ramki międzyszybowe w kolorze czarnym, drzwi w systemie Yawal TM 62HI, odoszczelność min. 5A wg PN-EN 12 208:2001 lub równoważnej, odporność na włamania RC4 wg PN-EN 1627:2011 lub równowaznej |  | 27.648 | m2 |  | 0
03.01.04.18 | Brama segmentowa Bs1- wymiar 300x300, standard Hörmann, typ SPU F42 - Industrial Sectional Door, prowadzenie HD, segmenty stalowe, ocynkowane ogniowo, wypełnienie pianką poliuretanową, od zewnątrz powierzchnia Stucco, 2-składnikowy lakier poliuretanowy, od wewnątrz powierzchnia Stucco RAL 9002, napęd ręczny z łańcuchem, segment nr 3 z doświetleniem, okna segmentowe typu A, zabezpieczenie przed opadnięciem płyty bramy, przed przytrzaśnięciem, boczne przed przytrzaśnięciem, standardowe zabezpieczenie przed podważeniem/wyposażenie w klasie odporności na włamanie RC2, Umax 1,0W/m2K |  | 31 | szt |  | 0
03.01.04.19 | Brama segmentowa Bs2- wymiar 250x300, standard Hörmann, typ SPU F42 - Industrial Sectional Door, prowadzenie HD, segmenty stalowe, ocynkowane ogniowo, wypełnienie pianką poliuretanową, od zewnątrz powierzchnia Stucco, 2-składnikowy lakier poliuretanowy, od wewnątrz powierzchnia Stucco RAL 9002, napęd ręczny z łańcuchem, segment nr 3 z doświetleniem, okna segmentowe typu A, zabezpieczenie przed opadnięciem płyty bramy, przed przytrzaśnięciem, boczne przed przytrzaśnięciem, standardowe zabezpieczenie przed podważeniem/wyposażenie w klasie odporności na włamanie RC2, Umax 1,0W/m2K |  | 29 | szt |  | 0
03.01.04.20 | Brama segmentowa Bs3- wymiar 600x300, standard Hörmann, typ SPU F42 - Industrial Sectional Door, prowadzenie H, segmenty stalowe, ocynkowane ogniowo, wypełnienie pianką poliuretanową, od zewnątrz powierzchnia Stucco, 2-składnikowy lakier poliuretanowy, od wewnątrz powierzchnia Stucco RAL 9002, napęd elektryczny typu WA300, zabezpieczenie przed opadnięciem płyty bramy, przed przytrzaśnięciem, boczne przed przytrzaśnięciem, standardowe zabezpieczenie przed podważeniem/wyposażenie w klasie odporności na włamanie RC2, segment nr 2 w bramie wykonany jako przepuszczalny dla powietrza z wkładkami z blachy aluminiowej lub stali nierdzewnej, możliwość awaryjnego odryglowywania bram, otwieranie bram w formie galeryjnej – sterowanie kluczem |  | 11 | szt |  | 0
03.01.04.21 | Brama segmentowa Bs6- wymiar 180x260, standard Hörmann, typ SPU F42 - Industrial Sectional Door, Umax 1,0W/m2K, prowadzenie H, segmenty stalowe, ocynkowane ogniowo, wypełnienie pianką poliuretanową, od zewnątrz powierzchnia Stucco, 2-składnikowy lakier poliuretanowy, od wewnątrz powierzchnia Stucco RAL 9002, napęd elektryczny, zabezpieczenie przed opadnięciem płyty bramy, przed przytrzaśnięciem, boczne przed przytrzaśnięciem, standardowe zabezpieczenie przed podważeniem/wyposażenie w klasie odporności na włamanie RC2, możliwość awaryjnego odryglowywania bramy |  | 1 | szt |  | 0
03.02 | WÓZKOWNIA |  |  |  |  | 0
03.02.01 | Elewacje |  |  |  |  | 0
03.02.01.01 | Płyty warstwowe PIR gr. 120 mm, układ poziomy; wysokość 1100 mm; kolor RAL 9006 ; zamki widoczne, układ jednoprzęsłowy; profilacja mikro |  | 839.085 | m2 |  | 0
03.02.01.02 | Płyty warstwowe z rdzeniem z wełny mineralnej gr. 120 mm odporność EI60, układ poziomy; moduł 1100 mm; kolor RAL 9006 ; zamki widoczne, układ jednoprzęsłowy; profilacja mikro |  | 70.915 | m2 |  | 0
03.02.01.03 | Dostawa i montaż systemowych obróbek blacharskich elewacyjnych takich jak obróbki okienne, stolarki drzwiowej, bram, w tym wszystkie obróbki na styku budynków. Kolor obróbek zgodny z kolorem elewacji, gr. 0,88 mm. |  | 106.2 | m2 |  | 0
03.02.02 | Dachy |  |  |  |  | 0
03.02.02.01 | Poszycie dachu D1 w tym membrana paroizolacyjna, płyty PIR gr. 16mm, kontrspadki membrana dachowa PCV gr. 2,0mm wraz z niezbędnymi obróbkami, wywinięciami, zakładkami etc. |  | 1183.06 | m2 |  | 0
03.02.02.02 | Docieplenie attyk plytami PIR gr. 10cm wraz z wywnięciem folii i membrany pod obróbkę attykową |  | 206.06 | m2 |  | 0
03.02.02.03 | Systemowe wpust attykowe do rury spustowej |  | 6 | szt |  | 0
03.02.02.04 | Rury spustowe |  | 33 | mb |  | 0
03.02.02.05 | Przelew awaryjny przez attykę, systemowy z maskownicą zewnętrzną |  | 6 | szt |  | 0
03.02.02.06 | Dostawa i montaż systemiwych obróbek blacharskich - obróbka attykowa z dodatkowym wzmocnieniem przeciw wyrywaniu. Kolor obróbek zgodny z kolorem elewacji, gr. 0,88 mm. |  | 100.8 | m2 |  | 0
03.02.03 | Stolarka i ślusarka |  |  |  |  | 0
03.02.03.01 | Drzwi zewnętrzne aluminiowe, jednoskrzydłowe, szklenie bezbrawne, z samozamykaczem światło przejścia 90x200 |  | 2 | szt |  | 0
03.02.03.02 | Drzwi zewnętrzne aluminiowe, jednoskrzydłowe, szklenie bezbrawne, samozamykacz, U max=1,3 (W/m2*K) światło przejścia 90x200 |  | 2 | szt |  | 0
03.02.03.03 | Okna zewnętrzne aluminiowe O1 standard wykonania Yawal TM 62HI, szklenie bezbarwne, wymiar 100x200cm |  | 23 | szt |  | 0
03.02.03.04 | Czerpnie ścienne żaluzjowe, aluminiowe 1,2x2,1m, pow czynna min 0,312m2 |  | 2 | szt |  | 0
03.03 | Pozostałe - Inne prace nie ujęte powyżej a konieczne wg Oferenta do prawidłowego wykonania robót: |  |  |  |  | 0
03.03.01 | Oferent dodaje opis |  |  |  |  | 0
03.03.02 | Oferent dodaje opis |  |  |  |  | 0
03.03.03 | Oferent dodaje opis |  |  |  |  | 0

## 04
Inwestor: | WARSZAWSKI ROLNO-SPOŻYWCZY RYNEK HURTOWY S.A.
Adres Inwestora: | UL. POZNAŃSKA 98 , 05-850 BRONISZE
Inwestycja: | BUDOWA KOMPLEKSU HANDLU HURTOWEGO „EKOHALA” W TYM BUDYNKU HALI LOGISTYCZNEJ ORAZ BUDYNKU HALI TARGOWEJ, BUDYNKU WÓZKOWNI, OTWARTYCH SZCZELNYCH ZBIORNIKÓW NA WODY DESZCZOWE, ZESPOŁU PARKINGÓW ORAZ DRÓG WEWNĘTRZNYCH WRAZ Z NIEZBĘDNĄ INFRASTRUKTURĄ PODZIEMNĄ I NADZIEMNĄ ORAZ ROZBIÓRKĄ ISTNIEJĄCYCH URZĄDZEŃ MELIORACYJNYCH (DRENAŻU) BĘDĄCYCH W KOLIZJI Z PROJEKTOWANĄ INWESTYCJĄ
Etap | Przetarg na wyłonienie Generalnego Wykonawcy
Lokalizacja: | UL. POZNAŃSKA 98, 05-850 BRONISZE, DZIAŁKA 3/11, OBRĘB SHRO BRONISZE
Nazwa Oferenta: | uzupełnić
Data: | uzupełnić
04 Instalcje mechaniczne i sanitarne
Nr | Zakres | Uwagi | Ilość | Jednostka | Cena jednostkowa | Wartość
0
04.01 | Instalacja wody |  |  |  |  | 0
04.01.01 | Instalacja wody |  | 1 | kpl |  | 0
04.02 | Instalacja hydrantowa |  |  |  |  | 0
04.02.01 | Instalacja hydrantowa |  | 1 | kpl |  | 0
04.03 | Instalacja kanalizacyjna |  |  |  |  | 0
04.03.01 | Instalacja kanalizacji |  | 1 | kpl |  | 0
04.04 | Instalacja kanalizacji deszczowej |  |  |  |  | 0
04.04.01 | Instalacja kanalizacji deszczowej |  | 1 | kpl |  | 0
04.05 | Instalacja gazu |  |  |  |  | 0
04.05.01 | Instalacja gazu |  | 1 | kpl |  | 0
04.06 | Urządzenia grzewcze |  |  |  |  | 0
04.06.01 | Urządzenia grzewcze |  | 1 | kpl |  | 0
04.07 | Instalacja HVAC |  |  |  |  | 0
04.07.01 | Instalacja HVAC |  | 1 | kpl |  | 0
04.08 | Pozostałe - Inne prace nie ujęte powyżej a konieczne wg Oferenta do prawidłowego wykonania robót: |  |  |  |  | 0
04.08.01 | Oferent dodaje opis |  |  |  |  | 0
04.08.02 | Oferent dodaje opis |  |  |  |  | 0
04.08.03 | Oferent dodaje opis |  |  |  |  | 0
04.08.04 | Oferent dodaje opis |  |  |  |  | 0

## 05
Inwestor: | WARSZAWSKI ROLNO-SPOŻYWCZY RYNEK HURTOWY S.A.
Adres Inwestora: | UL. POZNAŃSKA 98 , 05-850 BRONISZE
Inwestycja: | BUDOWA KOMPLEKSU HANDLU HURTOWEGO „EKOHALA” W TYM BUDYNKU HALI LOGISTYCZNEJ ORAZ BUDYNKU HALI TARGOWEJ, BUDYNKU WÓZKOWNI, OTWARTYCH SZCZELNYCH ZBIORNIKÓW NA WODY DESZCZOWE, ZESPOŁU PARKINGÓW ORAZ DRÓG WEWNĘTRZNYCH WRAZ Z NIEZBĘDNĄ INFRASTRUKTURĄ PODZIEMNĄ I NADZIEMNĄ ORAZ ROZBIÓRKĄ ISTNIEJĄCYCH URZĄDZEŃ MELIORACYJNYCH (DRENAŻU) BĘDĄCYCH W KOLIZJI Z PROJEKTOWANĄ INWESTYCJĄ
Etap | Przetarg na wyłonienie Generalnego Wykonawcy
Lokalizacja: | UL. POZNAŃSKA 98, 05-850 BRONISZE, DZIAŁKA 3/11, OBRĘB SHRO BRONISZE
Nazwa Oferenta: | uzupełnić
Data: | uzupełnić
05 Instalcje elektryczne
Nr | Zakres | Uwagi | Ilość | Jednostka | Cena jednostkowa | Wartość
0
| EKOHALA i hala handlu hurtowego |  |  |  |  | 0
05.01 | Instalacja elektryczna |  |  |  |  | 0
05.01.01 | Stacja transformatorowa
05.01.01.01 | RSN 5-polowa |  | 1 | [kpl] |  | 0
05.01.01.02 | Głowice kablowe SN |  | 9 | [kpl] |  | 0
05.01.01.03 | 3x YHAKXS 1x120 - 12/20 kV |  | 36 | [mb] |  | 0
05.01.01.04 | Transformator 1600 kVA |  | 1 | [kpl] |  | 0
05.01.01.05 | Szynoprzewód 2500 A |  | 20 | [mb] |  | 0
05.01.01.06 | Sprzęt BHP w stacji |  | 1 | [kpl] |  | 0
05.01.01.07 | Szyna wyrównawcza FeZn 50x4 |  | 11.5 | [mb] |  | 0
05.01.01.08 | Przepust wodo- i gazoszczelny |  | 1 | [kpl] |  | 0
05.01.01.09 | Przejścia ogniowe |  | 1 | [kpl] |  | 0
05.01.02 | Rozdzielnica główna RGNN z baterią kondensatorów i tablicą licznikową
05.01.02.01 | Rozdzielnica główna RGNN z baterią kondensatorów i tablicą licznikową |  | 1 | [szt] |  | 0
05.01.03 | Rozdzielnica TRPOŻ
05.01.03 | Rozdzielnica TRPOŻ |  | 1 | [szt] |  | 0
05.01.04 | Certyfikowany PWP
05.01.04.01 | Certyfikowany PWP |  | 1 | [szt] |  | 0
05.01.05 | Podrozdzielnie obiektowe
05.01.05.01 | TR - ekoHala: Lokale TA1-TA4, TA6 |  | 5 | [szt] |  | 0
05.01.05.02 | TR - ekoHala: Lokale TB1, B2, B3, B6, B7, B10, B11, B12,TC1, C2, C3, C4, TA5 |  | 13 | [szt] |  | 0
05.01.05.03 | TR - ekoHala: Lokale TB4/5, |  | 2 | [szt] |  | 0
05.01.05.04 | TB9 - ekoHala: Lokal TB9 |  | 1 | [szt] |  | 0
05.01.05.05 | TB13 - ekoHala: Lokal B13 |  | 1 | [szt] |  | 0
05.01.05.06 | TA7 - ekoHala (tablica na potrzeby chłodni eko ryneczku) |  | 1 | [szt] |  | 0
05.01.05.07 | TC5 - ekoHala |  | 1 | [szt] |  | 0
05.01.05.08 | TC5.1 - ekoHala |  | 1 | [szt] |  | 0
05.01.05.09 | TRB - ekoHala (tablica baru) |  | 1 | [szt] |  | 0
05.01.05.10 | TRA1 - ekoHala (tablica administracji) |  | 1 | [szt] |  | 0
05.01.05.11 | TRA2 - ekoHala (tablica administracji, dolny dok załadunkowy) |  | 1 | [szt] |  | 0
05.01.05.12 | TRA3 - ekoHala (tablica administracji, górny dok załadunkowy) |  | 1 | [szt] |  | 0
05.01.05.13 | TRA4 - ekoHala (tablica administracji, I piętro) |  | 1 | [szt] |  | 0
05.01.05.14 | TRA5 - ekoHala (tablica magazynu energii) |  | 1 | [szt] |  | 0
05.01.05.15 | TRA6 - ekoHala (tablica pom. pomp ciepła) |  | 1 | [szt] |  | 0
05.01.05.16 | TRA7 - ekoHala (tablica ośw. Częśći technicznej) |  | 1 | [szt] |  | 0
05.01.05.17 | TRA8 - ekoHala (tablica ośw. Częśći technicznej) |  | 1 | [szt] |  | 0
05.01.06 | Instalacja elektryczna - okablowanie, WLZ , przepusty kablowe etc.
05.01.06.01 | N2XH 1x120 |  | 2220 | [mb] |  | 0
05.01.06.02 | N2XH 1x185 |  | 603 | [mb] |  | 0
05.01.06.03 | N2XH 1x240 |  | 396 | [mb] |  | 0
05.01.06.04 | N2XH 1x25 |  | 242 | [mb] |  | 0
05.01.06.05 | N2XH 1x35 |  | 66 | [mb] |  | 0
05.01.06.06 | N2XH 1x50 |  | 1110 | [mb] |  | 0
05.01.06.07 | N2XH 1x70 |  | 596 | [mb] |  | 0
05.01.06.08 | N2XH 1x95 |  | 726 | [mb] |  | 0
05.01.06.09 | N2XH 5x10 |  | 866 | [mb] |  | 0
05.01.06.10 | N2XH 5x16 |  | 165 | [mb] |  | 0
05.01.06.11 | N2XH 5x25 |  | 995 | [mb] |  | 0
05.01.06.12 | N2XH 5x35 |  | 582 | [mb] |  | 0
05.01.06.13 | NHXH 3x2,5 |  | 851 | [mb] |  | 0
05.01.06.14 | NHXH 3x4 |  | 2357 | [mb] |  | 0
05.01.06.15 | NHXH 3x6 |  | 805 | [mb] |  | 0
05.01.06.16 | NHXH 5x2,5 |  | 850 | [mb] |  | 0
05.01.06.17 | B2ca-s1b,d1,a1 3x1,5mm |  | 25271 | [mb] |  | 0
05.01.06.18 | B2ca-s1b,d1,a1 4x1,5mm |  | 3193 | [mb] |  | 0
05.01.06.19 | B2ca-s1b,d1,a1 3x2,5mm |  | 18383 | [mb] |  | 0
05.01.06.20 | B2ca-s1b,d1,a1 3x4mm |  | 736 | [mb] |  | 0
05.01.06.21 | B2ca-s1b,d1,a1 3x6mm |  | 46 | [mb] |  | 0
05.01.06.22 | B2ca-s1b,d1,a1 4x2,5 mm + 3x2,5 mm |  | 311 | [mb] |  | 0
05.01.06.23 | B2ca-s1b,d1,a1 4x6 mm + 3x2,5 mm |  | 207 | [mb] |  | 0
05.01.06.24 | B2ca-s1b,d1,a1 5x16mm |  | 207 | [mb] |  | 0
05.01.06.25 | B2ca-s1b,d1,a1 5x2,5mm |  | 2404 | [mb] |  | 0
05.01.06.26 | B2ca-s1b,d1,a1 5x4mm |  | 1035 | [mb] |  | 0
05.01.06.27 | B2ca-s1b,d1,a1 5x6mm |  | 828 | [mb] |  | 0
05.01.06.28 | N2XH 3x2,5 |  | 460 | [mb] |  | 0
05.01.06.29 | N2XH 4x2,5 |  | 3163 | [mb] |  | 0
05.01.06.30 | N2XH 5x1,5 |  | 1553 | [mb] |  | 0
05.01.06.31 | Pozostałe okablowanie |  | 1 | [kpl] |  | 0
05.01.07 | Koryta i trasy kablowe
05.01.07.01 | K500h60 |  | 536 | [mb] |  | 0
05.01.07.02 | K300h60 |  | 64 | [mb] |  | 0
05.01.07.03 | D300h60 |  | 32 | [mb] |  | 0
05.01.07.04 | K100h60 |  | 520 | [mb] |  | 0
05.01.07.05 | K100h60 E90 |  | 334 | [mb] |  | 0
05.01.07.06 | K200h60 E90 |  | 60 | [mb] |  | 0
05.01.07.07 | K300h60 E90 |  | 13 | [mb] |  | 0
05.01.07.08 | Rurki bezhalogenowe |  | 1 | [kpl] |  | 0
05.01.07.09 | Praca podnośników, zwyżek, rusztowania |  | 1 | [kpl] |  | 0
05.01.08 | Osprzęt elektryczny (m.in. Łączniki, zetawy gniazd, gniazda et.)
05.01.08.01 | 2x gniazdo wtykowe 1-f pojedyncze 230V, IP44 |  | 116 | [szt] |  | 0
05.01.08.02 | gniazdo wtykowe 1-f pojedyncze 230V, IP44 |  | 133 | [szt] |  | 0
05.01.08.03 | Zestaw gniazd modułowych 45x45 wyposażony w n/t puszkę 8M, 4x 45x45 Mediabox 1x pojedyncze gniazda modułowe 45x45 (obwód ogólnego przeznaczenia), 2x pojedyncze gniazda modułowe DATA 45x45 (obwód wydzielonych obwodów komputerowych), 2x moduł 22,5x45 rezerwowy dla instalacji IT |  | 22 | [szt] |  | 0
05.01.08.04 | Zestaw gniazd: 1x 3-f, 400V, IP44, 16A + 2x 1-f, 230V, IP44 |  | 27 | [szt] |  | 0
05.01.08.05 | Punkt zasilania 1-f, 230V, puszka hermetyczna n/t, IP do ustalenia z dostawcą bramy (zasilanie bramy do lokalu/bramy chłodniczej) |  | 78 | [szt] |  | 0
05.01.08.06 | Punkt zasilania 1-f, 230V, puszka hermetyczna n/t, IP44 (zasilanie pojemnościowego podgrzewacza wody) P=2,0kW, U=230V |  | 28 | [szt] |  | 0
05.01.08.07 | Gniazdo wtykowe 1-f podwójne, IP20 |  | 35 | [szt] |  | 0
05.01.08.08 | Gniazdo wtykowe 1-f pojedyncze, IP20 |  | 4 | [szt] |  | 0
05.01.08.09 | Zestaw gniazd dla stanowiska komputerowego wyposażony w 2x pojedyncze gniazda modułowe 45x45 (obwód ogólnego przeznaczenia), 2x pojedyncze gniazda modułowe DATA 45x45 (obwód wydzielonych obwodów komputerowych), obok gniazd mosaic przewiduje się montaż gniazd IT (gniazda IT nie są objęte niniejszym opracowaniem) |  | 18 | [szt] |  | 0
05.01.08.10 | Floorbox wyposażony w 2x pojedyncze gniazda modułowe 45x45 (obwód ogólnego przeznaczenia), 2x pojedyncze gniazda modułowe DATA 45x45 (obwód wydzielonych obwodów komputerowych) ,obok gniazd mosaic przewiduje się montaż gniazd IT (gniazda IT nie są objęte niniejszym opracowaniem) |  | 2 | [szt] |  | 0
05.01.08.11 | Proj. gong |  | 1 | [szt] |  | 0
05.01.08.12 | Proj. przycisk dzwonkowy |  | 1 | [szt] |  | 0
05.01.08.13 | Proj. Przyciski WyŁączników Prądu p.poż. |  | 3 | [szt] |  | 0
05.01.08.14 | Łącznik jednobiegunowy IP44 |  | 49 | [szt] |  | 0
05.01.08.15 | Łącznik jednobiegunowy IP20 |  | 3 | [szt] |  | 0
05.01.08.16 | Łącznik jednobiegunowy schodowy IP44 |  | 120 | [szt] |  | 0
05.01.08.17 | Łącznik jednobiegunowy schodowy IP20 |  | 4 | [szt] |  | 0
05.01.08.18 | Łącznik świecznikowy IP44 |  | 3 | [szt] |  | 0
05.01.08.19 | Łącznik krzyżowy IP44 |  | 1 | [szt] |  | 0
05.01.08.20 | Łącznik krzyżowy IP20 |  | 1 | [szt] |  | 0
05.01.08.21 | przycisk dzwonkowy |  | 48 | [szt] |  | 0
05.01.08.22 | Mikrofalowy czujnik ruchu DRM-01 Zamontowany w puszce hermetycznej IP67 np. Z57S |  | 42 | [szt] |  | 0
05.01.08.23 | Czujka ruchu IP44 |  | 76 | [szt] |  | 0
05.01.09 | Połączenia wyrównancze |  |  | [kpl]
05.01.09.01 | Szyny uziemiające |  | 45 | [kpl] |  | 0
05.01.09.02 | Linki LgY |  | 1250 | [kpl] |  | 0
05.01.10 | Instalacja odgromowa |  |  | [kpl]
05.01.10.01 | Drut fi 8 |  | 895 | [mb] |  | 0
05.01.10.02 | Drut fi 8 - uchwyt |  | 895 | [szt] |  | 0
05.01.10.03 | Maszt odgromowy h=3 m |  | 5 | [szt] |  | 0
05.01.10.04 | Maszt odgromowy h=4 m |  | 29 | [szt] |  | 0
05.01.10.05 | Złącze krzyżowe 4-otworowe 8/30 OC |  | 78 | [szt] |  | 0
05.01.10.06 | Złącza kontrolne |  | 35 | [szt] |  | 0
05.01.11 | Instalacja uziemiająca |  |  | [kpl]
05.01.11.01 | FeZn 30x4 |  | 1930 | [mb] |  | 0
05.01.11.02 | Połączenia spawane |  | 155 | [szt] |  | 0
05.01.12 | Przejścia przeciwpożarowe
05.01.12.01 | Przejścia przeciwpożarowe |  | 1 | [kpl] |  | 0
05.01.13 | Smart metering ESG
05.01.13.01 | Smart metering ESG |  | 1 | [kpl] |  | 0
05.02 | Instalacja oświetleniowa |  |  |  |  | 0
05.02.01 | Instalacja oświetlenia podstawowego |  |  | [kpl]
05.02.01.01 | [1] - ATLANTYK 2.0 ECO LED ED 7200lm/840 PC opal IP65 |  | 239 | [szt] |  | 0
05.02.01.02 | [2] - ATLANTYK 2.0 BASIC LED ED 9500lm/840 PC opal IP65 |  | 721 | [szt] |  | 0
05.02.01.03 | [3] - LUGCLASSIC SLIM LED 600x600 p/t ED 4450lm/840 MPRM biały |  | 76 | [szt] |  | 0
05.02.01.04 | [4] - LUGSTAR 3.0 S p/t ED 1950lm/840 IP20/44 75st. Biały |  | 123 | [szt] |  | 0
05.02.01.05 | [5] - LUGCLASSIC SLIM LED 600x600 p/t ED 3000lm/840 MPRM biały |  | 22 | [szt] |  | 0
05.02.01.06 | [6] - ATLANTYK 2.0 BASIC LED ED 5100lm/840 PC opal IP65 |  | 154 | [szt] |  | 0
05.02.01.07 | [7] - LUGSTAR 3.0 S p/t ED 2400lm/840 IP20/44 75st. Biały |  | 31 | [szt] |  | 0
05.02.01.08 | [8] - MEDICA 2.0 HE 600x600 p/t ED 5200lm/940 SH PLX IP65 biały |  | 4 | [szt] |  | 0
05.02.01.09 | [9] - LUGSTAR SPOT LB LED n/t ED 2050lm/840 MAT IP44 biały |  | 2 | [szt] |  | 0
05.02.02 | Instalacja oświetlenia awaryjnego i ewakuacyjnego
05.02.02.01 | AW1 - ONTEC R M1 |  | 55 | [szt] |  | 0
05.02.02.02 | AW2 - ONTEC R C1 |  | 2 | [szt] |  | 0
05.02.02.03 | AW3 - ONTEC S2.M1x.60.180(1h) |  | 174 | [szt] |  | 0
05.02.02.04 | AW3 h=2,5 m - ONTEC S2.M1x.60.180(1h) |  | 26 | [szt] |  | 0
05.02.02.05 | AW4c - ONTEC S M2 COLD |  | 93 | [szt] |  | 0
05.02.02.06 | AW5c - INDUST N |  | 15 | [szt] |  | 0
05.02.02.07 | AW6 C1 |  | 19 | [szt] |  | 0
05.02.02.08 | EW1 - ONTEC S M1 |  | 39 | [szt] |  | 0
05.02.02.09 | EW2 - ONTEC S M1 z flagą |  | 3 | [szt] |  | 0
05.02.02.10 | EW3 - ONTEC G |  | 6 | [szt] |  | 0
05.02.02.11 | EW4c - ONTEC S M2 COLD |  | 1 | [szt] |  | 0
| WÓZKOWNIA |  |  |  |  | 0
05.03 | Instalacja elektryczna |  |  |  |  | 0
05.03.01 | Stacja transformatorowa
05.03.01.01 | RSN 5-polowa |  | 1 | [kpl] |  | 0
05.03.01.02 | głowice kablowe SN |  | 9 | [kpl] |  | 0
05.03.01.03 | 3x YHAKXS 1x120 - 12/20 kV |  | 36 | [mb] |  | 0
05.03.01.04 | Transformator 400 kVA |  | 1 | [kpl] |  | 0
05.03.01.05 | Szynoprzewód 2500 A |  | 20 | [mb] |  | 0
05.03.01.06 | Sprzęt BHP w stacji |  | 1 | [kpl] |  | 0
05.03.01.07 | Szyna wyrównawcza FeZn 50x4 |  | 11.5 | [mb] |  | 0
05.03.01.08 | Przepust wodo- i gazoszczelny |  | 1 | [kpl] |  | 0
05.03.01.09 | Przejśia ogniowe |  | 1 | [kpl] |  | 0
05.03.02 | Rozdzielnica główna TRG z baterią kondensatorów
05.03.02.01 | Rozdzielnica główna RGNN z baterią kondensatorów i tablicą licznikową |  | 1 | [szt] |  | 0
05.03.03 | Rozdzielnica TRPOŻ
05.03.03.01 | Rozdzielnica TRPOŻ |  | 1 | [szt] |  | 0
05.03.04 | Certyfikowany PWP
05.03.04.01 | Certyfikowany PWP |  | 1 | [szt] |  | 0
05.03.05 | Podrozdzielnie obiektowe
05.03.05.01 | TW1 |  | 1 | [szt] |  | 0
05.03.05.02 | TW2 |  | 1 | [szt] |  | 0
05.03.06 | Instalacja elektryczna - okablowanie, WLZ , przepusty kablowe etc.
05.03.06.01 | YKXS 1x240 |  | 48 | [mb] |  | 0
05.03.06.02 | N2XH 3x1,5 |  | 694 | [mb] |  | 0
05.03.06.03 | N2XH 3x2,5 |  | 1789 | [mb] |  | 0
05.03.06.04 | N2XH 5x10 |  | 778 | [mb] |  | 0
05.03.06.05 | N2XH 5x2,5 |  | 140 | [mb] |  | 0
05.03.06.06 | N2XH 5x4 |  | 97 | [mb] |  | 0
05.03.06.07 | N2XH 5x6 |  | 850 | [mb] |  | 0
05.03.06.08 | N2XH 7x1,5 |  | 112 | [mb] |  | 0
05.03.06.09 | N2XH 7x2,5 |  | 225 | [mb] |  | 0
05.03.06.10 | ÖLFLEX HEAT 125 C MC 5x2,5 |  | 715 | [mb] |  | 0
05.03.06.11 | Pozostałe okablowanie |  | 1 | [kpl] |  | 0
05.03.07 | Koryta i trasy kablowe
05.03.07.01 | K500h60 z przegrodą |  | 33 | [mb] |  | 0
05.03.07.02 | K300h60 |  | 18 | [mb] |  | 0
05.03.07.03 | D300h60 |  | 6 | [mb] |  | 0
05.03.07.04 | K200h60 |  | 26 | [mb] |  | 0
05.03.07.05 | K100h60 |  | 117 | [mb] |  | 0
05.03.07.06 | K100h60 E90 |  | 33 | [mb] |  | 0
05.03.07.07 | Rurki bezhalogenowe |  | 1 | [kpl] |  | 0
05.03.07.08 | Praca podnośników, zwyżek, rusztowania |  | 1 | [kpl] |  | 0
05.03.08 | Osprzęt elektryczny (m.in. łączniki, zetawy gniazd, gniazda et.)
05.03.08.01 | 2x gniazdo wtykowe 1-f pojedyncze 230V, IP44 |  | 3 | [szt] |  | 0
05.03.08.02 | gniazdo wtykowe 1-f pojedyncze 230V, IP44 |  | 1 | [szt] |  | 0
05.03.08.03 | Zestaw gniazd: 1x 3-f, 400V, IP44, 16A + 2x 1-f, 230V, IP44 |  | 1 | [szt] |  | 0
05.03.08.04 | gniazdo EX ładowania wózków 230V/16A |  | 18 | [szt] |  | 0
05.03.08.05 | gniazdo EX ładowania wózków 400V/16A |  | 18 | [szt] |  | 0
05.03.08.06 | gniazdo EX ładowania wózków 400V/32A |  | 18 | [szt] |  | 0
05.03.08.07 | proj. Przyciski Wyłączników Prądu p.poż. |  | 2 | [szt] |  | 0
05.03.08.08 | łącznik jednobiegunowy IP44 |  | 3 | [szt] |  | 0
05.03.08.09 | łącznik jednobiegunowy schodowy IP44 |  | 2 | [szt] |  | 0
05.03.08.10 | Motion detector, 360°, 230 V, 18-53m, Secondary, High ceiling, surface (np. NIKO 353-802011) |  | 6 | [szt] |  | 0
05.03.08.11 | czujka obecności w wykonaniu Ex |  | 3 | [szt] |  | 0
05.03.09 | Połączenia wyrównancze |  |  | [kpl]
05.03.09.01 | Szyny uziemiające |  | 4 | [kpl] |  | 0
05.03.09.02 | Linki LgY |  | 250 | [kpl] |  | 0
05.03.10 | Instalacja odgromowa |  |  | [kpl]
05.03.10.01 | Drut fi 8 |  | 158 | [mb] |  | 0
05.03.10.02 | Drut fi 8 - uchwyt |  | 158 | [szt] |  | 0
05.03.10.03 | Maszt odgromowy h=3 m |  | 0 | [szt] |  | 0
05.03.10.04 | Maszt odgromowy h=4 m |  | 6 | [szt] |  | 0
05.03.10.05 | Złącze krzyżowe 4-otworowe 8/30 OC |  | 18 | [szt] |  | 0
05.03.10.06 | Złącza kontrolne |  | 12 | [szt] |  | 0
05.03.11 | Instalacja uziemiająca |  |  | [kpl]
05.03.11.01 | FeZn 30x4 |  | 200 | [mb] |  | 0
05.03.11.01 | Połączenia spawane |  | 40 | [szt] |  | 0
05.03.12 | Przejścia przeciwpożarowe
05.03.12.01 | Przejścia przeciwpożarowe |  | 1 | [kpl] |  | 0
05.03.13 | Smart metering ESG
05.03.13.01 | Smart metering ESG |  | 1 | [kpl] |  | 0
05.04 | Instalacja oświetleniowa |  |  |  |  | 0
05.04.01 | Instalacja oświetlenia podstawowego |  |  | [kpl]
05.04.01.01 | [1] - np. ATLANTYK 2.0 ECO LED ED 7200lm/840 PC opal IP65 lub równoważne |  | 34 | [szt] |  | 0
05.04.01.02 | [2] - np.ATLANTYK 2.0 BASIC LED ED 11500lm/840 PC opal IP65 lub równoważne |  | 5 | [szt] |  | 0
05.04.01.03 | [3] - np. ProtecEx-M-2 7540lm Z 2,22 lub równoważne |  | 18 | [szt] |  | 0
05.04.02 | Instalacja oświetlenia awaryjnego i ewakuacyjnego
05.04.02.01 | AW3 - ONTEC S2.M1x.60.180(1h) |  | 12 | [szt] |  | 0
05.04.02.02 | AW3 h=2,5 m - ONTEC S2.M1x.60.180(1h) |  | 2 | [szt] |  | 0
05.04.02.03 | AW5c - INDUST N |  | 3 | [szt] |  | 0
05.04.02.04 | EW1 - ONTEC S M1 |  | 2 | [szt] |  | 0
05.04.02.05 | A-Ex - np. EXL210LED_0600_E2 - oprawa awaryjna - strefy 21&2,22 lub równoważna |  | 5 | [szt] |  | 0
05.05 | Pozostałe - Inne prace nie ujęte powyżej a konieczne wg Oferenta do prawidłowego wykonania robót: |  |  |  |  | 0
05.05.01 | Oferent dodaje opis |  |  |  |  | 0
05.05.02 | Oferent dodaje opis |  |  |  |  | 0
05.05.03 | Oferent dodaje opis |  |  |  |  | 0
05.05.04 | Oferent dodaje opis |  |  |  |  | 0

## 06
Inwestor: | WARSZAWSKI ROLNO-SPOŻYWCZY RYNEK HURTOWY S.A.
Adres Inwestora: | UL. POZNAŃSKA 98 , 05-850 BRONISZE
Inwestycja: | BUDOWA KOMPLEKSU HANDLU HURTOWEGO „EKOHALA” W TYM BUDYNKU HALI LOGISTYCZNEJ ORAZ BUDYNKU HALI TARGOWEJ, BUDYNKU WÓZKOWNI, OTWARTYCH SZCZELNYCH ZBIORNIKÓW NA WODY DESZCZOWE, ZESPOŁU PARKINGÓW ORAZ DRÓG WEWNĘTRZNYCH WRAZ Z NIEZBĘDNĄ INFRASTRUKTURĄ PODZIEMNĄ I NADZIEMNĄ ORAZ ROZBIÓRKĄ ISTNIEJĄCYCH URZĄDZEŃ MELIORACYJNYCH (DRENAŻU) BĘDĄCYCH W KOLIZJI Z PROJEKTOWANĄ INWESTYCJĄ
Etap | Przetarg na wyłonienie Generalnego Wykonawcy
Lokalizacja: | UL. POZNAŃSKA 98, 05-850 BRONISZE, DZIAŁKA 3/11, OBRĘB SHRO BRONISZE
Nazwa Oferenta: | uzupełnić
Data: | uzupełnić
06 Instalcje niskoprądowe
Nr | Zakres | Uwagi | Ilość | Jednostka | Cena jednostkowa | Wartość
0
06.01 | Instalcje teletechniczne |  |  |  |  | 0
06.01.01 | Instalacja okablowania strukturalnego |  |  |  |  | 0
06.01.01.01 | GPD |  | 1 | [szt.] |  | 0
06.01.01.02 | LPD-1 |  | 1 | [szt.] |  | 0
06.01.01.03 | LPD-2 |  | 1 | [szt.] |  | 0
06.01.01.04 | LPD-3 |  | 1 | [szt.] |  | 0
06.01.01.05 | OM4 24g (12 x LC dx) |  | 415 | [mb] |  | 0
06.01.01.06 | gniazdo 2xRJ45 kat. 6a |  | 38 | [szt.] |  | 0
06.01.01.07 | F/FTP 4x2x23 AWG B2ca kat. 6a |  | 6840 | [mb] |  | 0
06.01.01.08 | rurki bezhalogenowe |  | 1 | [kpl] |  | 0
06.01.01.09 | K200h60 |  | 422 | [mb] |  | 0
06.01.01.10 | przejścia ogniowe |  | 1 | [kpl] |  | 0
06.02 | Instalacja SSP |  |  |  |  | 0
06.02.01 | SSP w Ekohali |  |  |  |  | 0
06.02.01.01 | Centralka pożarowa |  | 1 | [szt.] |  | 0
06.02.01.02 | czujka DOR 4046- POLON-ALFA z gniazdem G40 + podstawa PG40 |  | 213 | [szt.] |  | 0
06.02.01.03 | czujka DOR 4046- POLON-ALFA z gniazdem G40 + podstawa PG40 ze wskaźnikiem zadziałania |  | 114 | [szt.] |  | 0
06.02.01.04 | otwór próbkujący czujki zasysającej |  | 255 | [szt.] |  | 0
06.02.01.05 | ręczny ostrzegacz pożarowy ROP-4001M; ROP zewnętrzny - ROP-4001MH |  | 38 | [szt.] |  | 0
06.02.01.06 | czujka zasysająca ASD TITANUS |  | 67 | [szt.] |  | 0
06.02.01.07 | moduł wejść/wyjść EKS-4001 |  | 119 | [szt.] |  | 0
06.02.01.08 | zasilacz pożarowy MERAWEX ZSP-135-DR-7A |  | 36 | [szt.] |  | 0
06.02.01.09 | sygnalizator systemu sygnalizacji pożaru W2 |  | 103 | [kpl] |  | 0
06.02.01.10 | YnTKSYekw 1x2x0,8 |  | 1 | [kpl] |  | 0
06.02.01.11 | HTKSHekw 1x2x1 PH90 |  | 1 | [kpl] |  | 0
06.02.01.12 | HDGs 2x1,5 PH90 |  | 1 | [kpl] |  | 0
06.02.01.13 | rurka systemu zasysającego z akcesoriami i montażem |  | 2103 | [mb] |  | 0
06.02.01.14 | Programowanie centrali |  | 1 | [kpl] |  | 0
06.02.01.15 | Przejścia ogniowe |  | 1 | [kpl] |  | 0
06.02.01.16 | Pozostałe elementy |  | 1 | [kpl] |  | 0
06.02.02 | SSP w Wózkowni |  |  |  |  | 0
06.02.02.01 | Centralka pożarowa |  | 1 | [szt.] |  | 0
06.02.02.02 | czujka DOR 4046- POLON-ALFA z gniazdem G40 + podstawa PG40 |  | 2 | [szt.] |  | 0
06.02.02.03 | czujka DOR 4046- POLON-ALFA z gniazdem G40 + podstawa PG40 ze wskaźnikiem zadziałania |  | 0 | [szt.] |  | 0
06.02.02.04 | otwór próbkujący czujki zasysającej |  | 30 | [szt.] |  | 0
06.02.02.05 | ręczny ostrzegacz pożarowy ROP-4001M; ROP zewnętrzny - ROP-4001MH |  | 5 | [szt.] |  | 0
06.02.02.06 | czujka zasysająca ASD TITANUS |  | 4 | [szt.] |  | 0
06.02.02.07 | moduł wejść/wyjść EKS-4001 |  | 9 | [szt.] |  | 0
06.02.02.08 | zasilacz pożarowy MERAWEX ZSP-135-DR-7A |  | 2 | [szt.] |  | 0
06.02.02.09 | sygnalizator systemu sygnalizacji pożaru W2 |  | 10 | [kpl] |  | 0
06.02.02.10 | YnTKSYekw 1x2x0,8 |  | 1 | [kpl] |  | 0
06.02.02.11 | HTKSHekw 1x2x1 PH90 |  | 1 | [kpl] |  | 0
06.02.02.12 | HDGs 2x1,5 PH90 |  | 1 | [kpl] |  | 0
06.02.02.13 | rurka systemu zasysającego z akcesoriami i montażem |  | 269 | [mb] |  | 0
06.02.02.14 | Programowanie centrali |  | 1 | [kpl] |  | 0
06.02.02.15 | Przejścia ogniowe |  | 1 | [kpl] |  | 0
06.02.02.16 | Pozostałe elementy |  | 1 | [kpl] |  | 0
06.03 | Instalacja detekcji gazu |  |  |  |  | 0
06.03.01 | Instalacja detekcji gazu |  | 1 | [kpl] |  | 0
06.04 | Instalacja BMS ESG |  |  |  |  | 0
06.04.01 | Instalacja BMS |  | 1 | [kpl] |  | 0
06.05 | Pozostałe - Inne prace nie ujęte powyżej a konieczne wg Oferenta do prawidłowego wykonania robót: |  |  |  |  | 0
06.05.01 | Oferent dodaje opis |  |  |  |  | 0
06.05.02 | Oferent dodaje opis |  |  |  |  | 0
06.05.03 | Oferent dodaje opis |  |  |  |  | 0
06.05.04 | Oferent dodaje opis |  |  |  |  | 0

## 07
Inwestor: | WARSZAWSKI ROLNO-SPOŻYWCZY RYNEK HURTOWY S.A.
Adres Inwestora: | UL. POZNAŃSKA 98 , 05-850 BRONISZE
Inwestycja: | BUDOWA KOMPLEKSU HANDLU HURTOWEGO „EKOHALA” W TYM BUDYNKU HALI LOGISTYCZNEJ ORAZ BUDYNKU HALI TARGOWEJ, BUDYNKU WÓZKOWNI, OTWARTYCH SZCZELNYCH ZBIORNIKÓW NA WODY DESZCZOWE, ZESPOŁU PARKINGÓW ORAZ DRÓG WEWNĘTRZNYCH WRAZ Z NIEZBĘDNĄ INFRASTRUKTURĄ PODZIEMNĄ I NADZIEMNĄ ORAZ ROZBIÓRKĄ ISTNIEJĄCYCH URZĄDZEŃ MELIORACYJNYCH (DRENAŻU) BĘDĄCYCH W KOLIZJI Z PROJEKTOWANĄ INWESTYCJĄ
Etap | Przetarg na wyłonienie Generalnego Wykonawcy
Lokalizacja: | UL. POZNAŃSKA 98, 05-850 BRONISZE, DZIAŁKA 3/11, OBRĘB SHRO BRONISZE
Nazwa Oferenta: | uzupełnić
Data: | uzupełnić
07 Prace wykończeniowe
Nr | Zakres | Uwagi | Ilość | Jednostka | Cena jednostkowa | Wartość
0
07.01 | EKOHALA i hala handlu hurtowego |  |  |  |  | 0
07.01.01 | Posadzki |  |  |  |  | 0
07.01.01.01 | Wykonczenie powierzchniowe posadzki typu PG1.1 płyta żelebetowa gr. 20cm przemysłowa impregnatem powierzchniowym |  | 6556.43 | m2 |  | 0
07.01.01.02 | Wykonczenie powierzchniowe posadzki typu PG2.1- płyta żelebetowa gr. 20cm przemysłowa impregnatem powierzchniowym |  | 2143.75 | m2 |  | 0
07.01.01.03 | Wykonczenie powierzchniowe posadzki typu PG3.1 - płytkami gresowymi podłogowymi 60x60 antypoślizgowość R11- pomieszczenia techniczne |  | 52.94 | m2 |  | 0
07.01.01.04 | Dostawa i montaż cokolików systemowych z płytek gresowych, wysokości 10cm, w pomieszczeniach technicznych |  | 72.37 | mb |  | 0
07.01.01.05 | Wykonczenie powierzchniowe posadzki typu PG3.1 -płytkami gresowymi podłogowymi 60x60 antypoślizgowość R11 wraz z wykonaniem izolacji z folii w płynie z wklejeniem taśmy obwodowej- pomieszczenia mokre |  | 245.72 | m2 |  | 0
07.01.01.06 | Dostawa i montaż cokolików systemowych z płytek gresowych, wysokości 10cm, w pomieszczeniach mokrych |  | 493.48 | mb |  | 0
07.01.01.07 | Wykonczenie powierzchniowe posadzki typu PG3.1 -płytkami gresowymi podłogowymi 60x60 antypoślizgowość R11, rektyfikowana, gatunek 1 - pomieszczenia biurowe, kuchenne, komunikacja |  | 1030.61 | m2 |  | 0
07.01.01.08 | Dostawa i montaż cokolików systemowych z płytek gresowych, wysokości 10cm, w pomieszczeniach biurowych, scojalnych i komunikacji |  | 948.86 | mb |  | 0
07.01.01.09 | Wykonanie warstw posadzkowych na stropie typ St1.1, St1.2 w tym ułożenie folii separacyjnej PE 0,2mm, izolacji termicznej XPS300 gr. 15cm, folii PE gr. 0,2mm, wykonanie wylewki cementowej gr. 7cm wraz z wykończeniem płytakiami gersowymi rektyfikowanymi o wymiarze 60x60 antypoślizgowość R11, gatunek 1 |  | 364.95 | m2 |  | 0
07.01.01.10 | Wykonanie warstw posadzkowych na stropie typ St1.3 i ST1.4 w tym ułożenie folii separacyjnej PE 0,2mm, izolacji termicznej z płyt PIR gr. 15cm, folii PE gr. 0,2mm, wykonanie wylewki cementowej gr. 7cm wraz z wykończeniem płytakiami gersowymi rektyfikowanymi o wymiarze 60x60 antypoślizgowość R11, gatunek 1 |  | 75.38 | m2 |  | 0
07.01.01.11 | Dostawa i montaż cokolików systemowych z płytek gresowych, wysokości 10cm na posadzkach St1.1-3 |  | 246.48 | mb |  | 0
07.01.02 | Sufity |  |  |  |  | 0
07.01.02.01 | Dostawa i monta z sufitow z płyt warstwowych z rdzeniem PIR grubości 160mm, mocowanych do podkonstrukcji stalowej zgodnie z proejktami branżowymi |  | 6203.01 | m2 |  | 0
07.01.02.02 | Dostawa i montaż z modułowych sufitów podwieszanych 60x60 typy Rockfon Koral na systemowej konstrukcji wsporczej, krawędź prosta, widoczna |  | 1022.5 | m2 |  | 0
07.01.02.03 | Szapachlowanie i malowanie farbą lateksową powierzchni betonowych sufitowych |  | 87.46 | m2 |  | 0
07.01.03 | Ściany działowe, okładziny ścian |  |  |  |  | 0
07.01.03.01 | Ściany w suchej zabudowie, profile CV/UV 100, podwójnie płytowane z każdej strony RIGIPS, ścianki na pełną wysokosć pomieszczeń; płyty do pomieszczeń mokrych Hydro, Producent RIGIPS lub równoważny; wycena uwzględnia profile obwodowe do wykonanai otworów drzwiowych;przejsća isntalacyjne wpełnione wełną i nakłądką z płyty GK, gr. 150mm |  | 93.4215 | m2 |  | 0
07.01.03.02 | Ściany w suchej zabudowie, profile CV/UV 100, podwójnie płytowane z każdej strony RIGIPS, ścianki na pełną wysokosć pomieszczeń; Producent RIGIPS lub równoważny; wycena uwzględnia profile obwodowe do wykonanai otworów drzwiowych gr. 150mm |  | 71.004 | m2 |  | 0
07.01.03.03 | Ściany w suchej zabudowie, profile CV/UV 100, podwójnie płytowane z każdej strony RIGIPS, ścianki na pełną wysokosć pomieszczeń; płyty do pomieszczeń mokrych Hydro, Producent RIGIPS lub równoważny; wycena uwzględnia profile obwodowe do wykonanai otworów drzwiowych;przejsća isntalacyjne wpełnione wełną i nakłądką z płyty GK, gr. 120mm |  | 718.5035 | m2 |  | 0
07.01.03.04 | Ściany w suchej zabudowie, profile CV/UV 100, podwójnie płytowane z każdej strony RIGIPS, ścianki na pełną wysokosć pomieszczeń; Producent RIGIPS lub równoważny; wycena uwzględnia profile obwodowe do wykonanai otworów drzwiowych gr. 120mm |  | 628.4755 | m2 |  | 0
07.01.03.05 | Przedścianki w suchej zabudowie, profile CV/UV 100, podwójnie płytowane RIGIPS, ścianki na pełną wysokosć pomieszczeń; płyty do pomieszczeń mokrych Hydro, Producent RIGIPS lub równoważny |  | 179.01 | m2 |  | 0
07.01.03.06 | Działowa ściana wewnętrzna z płyt PIR gr. 100mm, na podkonstrukcji stalowej wraz z niezbędnymi obróbkami. W cenie zależy uwzględnić dostawę i montaż płyt warstwowych wraz z obróbkami oraz dostawę i montaż podkonstrukcji stalowej wsporczej wraz z kompletem elemntów złącznychi montażowych |  | 754.7458 | m2 |  | 0
07.01.03.07 | Działowa ściana wewnętrzna z płyt PIR gr. 160mm, montowana na podkonstrukcji stalowej wraz z niezbędnymi obróbkami. W cenie zależy uwzględnić dostawę i montaż płyt warstwowych wraz z obróbkami oraz dostawę i montaż podkonstrukcji stalowej wsporczej wraz z kompletem elemntów złącznychi montażowych |  | 8374.4834 | m2 |  | 0
07.01.03.08 | Podawliny ścian działowych z płyt warstwowych - gotowe elementy prefabrykowane o wymiarach 0,5 x 0,15cm |  | 2479.14 | mb |  | 0
07.01.03.09 | Wykonanie maszynowych tynków cementowo-wapiennych kategorii IV wraz ze szpachlowaniem |  | 2871.57 | m2 |  | 0
07.01.03.10 | Wykonanie okładziny ścian z płytek gresowych rektyfikowanych 60x60, gatunek 1 |  | 1480.44 | m2 |  | 0
07.01.03.11 | Malowanie ścian farbą lateksową na pełną wysokosć pmieszczenia, kolor do uzgodnienia na etapie wykonania |  | 3063.49 | m2 |  | 0
07.01.04 | Okna |  |  |  |  | 0
07.01.04.01 | Okna wewnętrzne Ol1 na konstrukcji aluminiowej wymiar 131x117, Umax 0,9W/m2K, ochrona akustyczna 35dB, szklenie bezbarwne, standard wykonania Yawal TM 62HI |  | 2 | szt |  | 0
07.01.04.02 | Okna wewnętrzne Ol1* na konstrukcji aluminiowej wymiar 131x117, Umax 0,9W/m2K, ochrona akustyczna 35dB, szklenie bezbarwne, standard wykonania Yawal TM 62HI, EI15 |  | 1 | szt |  | 0
07.01.05 | Drzwi wewnętrzne |  |  |  |  | 0
07.01.05.01 | Dp1- drzwi wewnętrzne płytowe, standard wykonania Horman H60-1 OD, wykończenie - Antracyt, wkładka pod zamek patentowy , samozamykacz z możliwością ograniczenia kąta otwarcia, panel zabezpieczający dolny obustronnie, ościeżnica stalowa Antracyt, światło przejścia 90x200, EI60 |  | 1 | szt |  | 0
07.01.05.02 | Dp1- drzwi wewnętrzne płytowe, standard wykonania Horman H60-1 OD, wykończenie - Antracyt, wkładka pod zamek patentowy , samozamykacz z możliwością ograniczenia kąta otwarcia, panel zabezpieczający dolny obustronnie, ościeżnica stalowa Antracyt, światło przejścia 110x200, EI60 |  | 1 | szt |  | 0
07.01.05.03 | Drzwi Dt5 drzwi lokalowe wewnętrzne płytowe 3 klasa mechaniczna, standard wykonania Porta Enduro, wykończenie - HPL Antracyt, szklenie - nie dotyczy, wkładka pod zamek patentowy, samozamykacz z możliwością ograniczenia kąta otwarcia, panel zabezpieczający dolny obustronnie, ościeżnica stalowa kątowa Antracyt HPL/CPL, światło przejścia 90x200 |  | 2 | szt |  | 0
07.01.05.04 | Drzwi Dt6 drzwi lokalowe wewnętrzne płytowe, dwuskrzydłowe, 3 klasa mechaniczna, standard wykonania Porta Enduro, wykończenie - HPL Antracyt, szklenie - nie dotyczy, wkładka pod zamek patentowy, samozamykacz z możliwością ograniczenia kąta otwarcia, panel zabezpieczający dolny obustronnie, ościeżnica stalowa kątowa Antracyt HPL/CPL, światło przejścia 180x200 |  | 4 | szt |  | 0
07.01.05.05 | Drzwi Dw1 - drzwi wewnętrzne na konstrukcji aluminiowej standar wykonania Yawal TM 62HI, szklenie bezbarwne, wkładka pod zamek patentowy, samozamykacz z możliwością ograniczenia kąta otwarcia, światło przejścia 180x200, ochrona akustyczna 35dB |  | 1 | szt |  | 0
07.01.05.06 | Drzwi Dw2 - drzwi wewnętrzne na konstrukcji aluminiowej standar wykonania Yawal TM 62HI z naśietlem górnym, szklenie bezbarwne, wkładka pod zamek patentowy, samozamykacz z możliwością ograniczenia kąta otwarcia, światło przejścia 140x200, ochrona akustyczna 35dB, |  | 1 | szt |  | 0
07.01.05.07 | Drzwi Dw3 - drzwi wewnętrzne na konstrukcji aluminiowej standar wykonania Yawal TM 62HI, szklenie bezbarwne, wkładka pod zamek patentowy, samozamykacz z możliwością ograniczenia kąta otwarcia, światło przejścia 140x200, ochrona akustyczna 35dB |  | 1 | szt |  | 0
07.01.05.08 | Drzwi Dw4 drzwi wewnętrzne na konstrukcji aluminiowej, standar wykonania Yawal TM 62HI, wkładka pod zamek patentowy, montaż na podkonstrukcji stalowej, samozamykacz z możliwością ograniczenia kąta otwarcia, U max 1,3W/m2K, ochrona akustyczna 35dB, panel nieprzezierny z izolacją termiczną światło przejścia 140x220 |  | 1 | szt |  | 0
07.01.05.09 | Drzwi wewnętrzne Dg1- płytowe gastronomia 3 klasa mechaniczna, standard wykonania Porta Enduro, wykończenie - HPL Antracyt, szklenie bezbarwne, bezpieczne, wkładka pod zamek patentowy, samozamykacz z możliwością ograniczenia kąta otwarcia, panel zabezpieczający dolny obustronnie, ościeżnica stalowa kątowa Antracyt HPL/CPL, światło przejścia 90x200 |  | 6 | szt |  | 0
07.01.05.10 | Drzwi wewnętrzne Dg2- płytowe gastronomia 3 klasa mechaniczna, standard wykonania Porta Enduro, wykończenie - HPL Antracyt, szklenie bezbarwne, bezpieczne, wkładka pod zamek patentowy, samozamykacz z możliwością ograniczenia kąta otwarcia, panel zabezpieczający dolny obustronnie, podcięcie wentylacyjne, ościeżnica stalowa kątowa Antracyt HPL/CPL, światło przejścia 90x200 |  | 1 | szt |  | 0
07.01.05.11 | Drzwi wewnętrzne Dg3- płytowe gastronomia 3 klasa mechaniczna, standard wykonania Porta Enduro, wykończenie - HPL Antracyt, wkładka pod zamek patentowy, samozamykacz z możliwością ograniczenia kąta otwarcia, panel zabezpieczający dolny obustronnie, ościeżnica stalowa kątowa Antracyt HPL/CPL, światło przejścia 80x200 |  | 4 | szt |  | 0
07.01.05.12 | Drzwi wewnętrzne Dg4- płytowe gastronomia 3 klasa mechaniczna, standard wykonania Porta Enduro, wykończenie - HPL Antracyt, zamek z blokadą łazienkową, samozamykacz z możliwością ograniczenia kąta otwarcia, panel zabezpieczający dolny obustronnie, podcięcie wentylacyjne, ościeżnica stalowa kątowa Antracyt HPL/CPL, światło przejścia 80x200 |  | 1 | szt |  | 0
07.01.05.13 | Drzwi wewnętrzne Ds1- płytowe 3 klasa mechaniczna, standard wykonania Porta Enduro, wykończenie - HPL Antracyt, wkładka pod zamek patentowy, samozamykacz z możliwością ograniczenia kąta otwarcia, panel zabezpieczający dolny obustronnie, ościeżnica stalowa kątowa Antracyt HPL/CPL, światło przejścia 90x200 |  | 6 | szt |  | 0
07.01.05.14 | Drzwi wewnętrzne Ds2- płytowe 3 klasa mechaniczna, standard wykonania Porta Enduro, wykończenie - HPL Antracyt, wkładka pod zamek patentowy, samozamykacz z możliwością ograniczenia kąta otwarcia, panel zabezpieczający dolny obustronnie, podcięcie wentylacyjne, ościeżnica stalowa kątowa Antracyt HPL/CPL, światło przejścia 90x200 |  | 5 | szt |  | 0
07.01.05.15 | Drzwi lokalowe wewnętrzne płytowe- Db1 3 klasa mechaniczna, standard wykonania Porta Akustyczne 37 dB, wykończenie CPL HQ 0,2 Antracyt, wkładka pod zamek patentowy, samozamykacz z możliwością ograniczenia kąta otwarcia, ościeżnica Porta System wzmocniona Antracyt HPL/CPL, światłó przejścia 90x200 |  | 3 | szt |  | 0
07.01.05.16 | Drzwi lokalowe wewnętrzne płytowe- Db2 3 klasa mechaniczna, standard wykonania Porta Enduro, wykończenie - CPL HQ Antracyt, wkładka pod zamek patentowy, podcięcie wentylacyjne, samozamykacz z możliwością ograniczenia kąta otwarcia, ościeżnica stalowa kątowa Antracyt HPL/CPL, światło przejścia 90x200 |  | 2 | szt |  | 0
07.01.05.17 | Drzwi lokalowe wewnętrzne płytowe- Db3, 3 klasa mechaniczna, standard wykonania Porta Enduro, wykończenie - CPL HQ Antracyt, zamek z blokadą łazienkową, podcięcie wentylacyjne, samozamykacz z możliwością ograniczenia kąta otwarcia, ościeżnica stalowa kątowa Antracyt HPL/CPL, światło przejścia 80x200 |  | 2 | szt |  | 0
07.01.05.18 | Drzwi lokalowe wewnętrzne płytowe- Db4 przesuwne, 3 klasa mechaniczna, standard wykonania Porta Enduro, wykończenie - CPL HQ Antracyt, zamek z blokadą łazienkową, podcięcie wentylacyjne, ościeżnica stalowa Antracyt HPL/CPL, światło przejścia 80x200 |  | 1 | szt |  | 0
07.01.05.19 | Drzwi lokalowe wewnętrzne płytowe Dl2, 3 klasa mechaniczna, standard wykonania Porta Enduro, wykończenie - HPL Antracyt, wkładka pod zamek patentowy, samozamykacz z możliwością ograniczenia kąta otwarcia, panel zabezpieczający dolny obustronnie, ościeżnica stalowa kątowa Antracyt HPL/CPL, światło przejścia 90x200 |  | 9 | szt |  | 0
07.01.05.20 | Drzwi lokalowe wewnętrzne płytowe Dl3, 3 klasa mechaniczna, standard wykonania Porta Enduro, wykończenie - HPL Antracyt, wkładka pod zamek patentowy, samozamykacz z możliwością ograniczenia kąta otwarcia, panel zabezpieczający dolny obustronnie, podcięcie wentylacyjne, ościeżnica stalowa kątowa Antracyt HPL/CPL, światło przejścia 90x200 |  | 43 | szt |  | 0
07.01.05.21 | Drzwi lokalowe wewnętrzne płytowe Dl4, 3 klasa mechaniczna, standard wykonania Porta Enduro, wykończenie - HPL Antracyt, zamek z blokadą łazienkową, samozamykacz z możliwością ograniczenia kąta otwarcia, panel zabezpieczający dolny obustronnie, podcięcie wentylacyjne, ościeżnica stalowa kątowa Antracyt HPL/CPL, światło przejścia 80x200 |  | 26 | szt |  | 0
07.01.05.22 | Drzwi lokalowe wewnętrzne płytowe Dl4*, 3 klasa mechaniczna, standard wykonania Porta Enduro, wykończenie - HPL Antracyt, wkładka pod zamek patentowy, samozamykacz z możliwością ograniczenia kąta otwarcia, panel zabezpieczający dolny obustronnie, , ościeżnica stalowa kątowa Antracyt HPL/CPL, światło przejścia 80x200 |  | 1 | szt |  | 0
07.01.05.23 | Drzwi lokalowe wewnętrzne płytowe Dl5, 3 klasa mechaniczna, standard wykonania Porta Enduro, wykończenie - HPL Antracyt, wkładka pod zamek patentowy, samozamykacz z możliwością ograniczenia kąta otwarcia, panel zabezpieczający dolny obustronnie, podcięcie wentylacyjne, ościeżnica stalowa kątowa Antracyt HPL/CPL, światło przejścia 120x220 |  | 1 | szt |  | 0
07.01.05.24 | Drzwi lokalowe wewnętrzne aluminowe Dl1- standar wykonania Yawal TM 62HI, szklenie bezbarwne, wkładka pod zamek patentowy, montaż na podkonstrukcji stalowej w świetle płyty warstwowej (ciepły), samozamykacz z możliwością ograniczenia kąta otwarcia, światło przejścia 90x200, ochrona akustyczna 35dB, |  | 2 | szt |  | 0
07.01.05.25 | Drzwi lokalowe wewnętrzne aluminowe Dl1*- standar wykonania Yawal TM 62HI, szklenie bezbarwne, wkładka pod zamek patentowy, montaż na podkonstrukcji stalowej w świetle płyty warstwowej (ciepły), samozamykacz z możliwością ograniczenia kąta otwarcia, światło przejścia 90x200, ochrona akustyczna 35dB, Umax 1,3W/m2K |  | 1 | szt |  | 0
07.01.05.26 | Drzwi lokalowe wewnętrzne aluminowe Dl1/o1- standar wykonania Yawal TM 62HI, szklenie bezbarwne, wkładka pod zamek patentowy, montaż na podkonstrukcji stalowej w świetle płyty warstwowej (ciepły), samozamykacz z możliwością ograniczenia kąta otwarcia, światło przejścia 90x220, ochrona akustyczna 35dB, współczynnik U dla skrzydła drzwiowego max.1,3 W/(m2 K), współczynnik U dla okna max.0,9 W/m2K, odpornośc ogniowa EI 15 tylko dla okna |  | 1 | szt |  | 0
07.01.05.27 | Drzwi lokalowe wewnętrzne aluminowe Dl1/o1*- standar wykonania Yawal TM 62HI, szklenie bezbarwne, wkładka pod zamek patentowy, montaż na podkonstrukcji stalowej w świetle płyty warstwowej (ciepły), samozamykacz z możliwością ograniczenia kąta otwarcia, światło przejścia 90x220, ochrona akustyczna 35dB, współczynnik U dla skrzydła drzwiowego max.1,3 W/(m2 K), współczynnik U dla okna max.0,9 W/m2K, EI15 |  | 16 | szt |  | 0
07.01.05.28 | Drzwi lokalowe wewnętrzne aluminowe Dl1/o2- standar wykonania Yawal TM 62HI, szklenie bezbarwne, wkładka pod zamek patentowy, montaż na podkonstrukcji stalowej w świetle płyty warstwowej (ciepły), samozamykacz z możliwością ograniczenia kąta otwarcia, światło przejścia 90x220, ochrona akustyczna 35dB, współczynnik U dla skrzydła drzwiowego max.1,3 W/(m2 K), współczynnik U dla okna max.0,9 W/m2K |  | 15 | szt |  | 0
07.01.05.29 | Drzwi lokalowe wewnętrzne aluminowe Dl1/o3- standar wykonania Yawal TM 62HI, szklenie bezbarwne, wkładka pod zamek patentowy, montaż na podkonstrukcji stalowej w świetle płyty warstwowej (ciepły), samozamykacz z możliwością ograniczenia kąta otwarcia, światło przejścia 90x220, ochrona akustyczna 35dB, |  | 6 | szt |  | 0
07.01.06 | Bramy |  |  |  |  | 0
07.01.06.01 | Brama wewnętrzna lokalowa chłodnicza Bs4- wymiar 250x300, standard Hörmann, SPU F67 Thermo - Industrial Sectional Door, U max 0,62W/m2K, prowadzenie H, segmenty stalowe, ocynkowane ogniowo, wypełnienie pianką poliuretanową, od zewnątrz powierzchnia Stucco, 2-składnikowy lakier poliuretanowy, od wewnątrz powierzchnia Stucco RAL 9002, napęd elektryczny typu WA300, zabezpieczenie przed opadnięciem płyty bramy, przed przytrzaśnięciem, boczne przed przytrzaśnięciem, standardowe zabezpieczenie przed podważeniem/wyposażenie w klasie odporności na włamanie RC2, możliwość awaryjnego odryglowywania bramy |  | 61 | szt |  | 0
07.01.06.02 | Brama wewnętrzna lokalowa chłodnicza Bs5- wymiar 200x300, standard Hörmann, SPU F67 Thermo - Industrial Sectional Door, U max 0,62W/m2K, prowadzenie H, segmenty stalowe, ocynkowane ogniowo, wypełnienie pianką poliuretanową, od zewnątrz powierzchnia Stucco, 2-składnikowy lakier poliuretanowy, od wewnątrz powierzchnia Stucco RAL 9002, napęd elektryczny typu WA300, zabezpieczenie przed opadnięciem płyty bramy, przed przytrzaśnięciem, boczne przed przytrzaśnięciem, standardowe zabezpieczenie przed podważeniem/wyposażenie w klasie odporności na włamanie RC2, możliwość awaryjnego odryglowywania bramy |  | 7 | szt |  | 0
07.01.06.03 | Brama pożarowa Bp1- wymiar 260x300, AK60, odporność EI60, SSP- zamknięcie w czasie pożaru, standard Torsystem, przeciwpożarowe elastyczne bramy rolowane dwupłaszczowe AK60/90/120, dwa pancerze elastyczne na dwóch wałach nawijane jednocześnie, płaszcze wykonane w technologii membranowej ze specjalnej tkaniny powlekanej w kolorze szarym zbliżonym do RAL 7024, zabezpieczenia boczne przeciw wyrwaniu z prowadnic, wały zabudowane kasetą ognioochronną (szczegóły wymiarowe w warunkach zabudowy) widoczne elementy wykonane ze stali ocynkowanej, niewidoczne zagruntowane farbą antykorozyjną, napęd elektryczny ze sterowaniem posiadającym bezpotencjałowe styki „brama całkowicie otwarta”, „brama zamknięta”, „alarm” umożliwiający monitoring stanu bramy, prędkość zamykania alarmowego: ok. 12 cm/s, syrena alarmowa (ok. 100 dB), aktywna w chwili zamykania kurtyny w trybie alarmowym, włącznik alarmowy za szybką (przycisk zwalniający ROP), zespół akumulatorowy utrzymujący bramę w stanie czuwania w pozycji otwartej w przypadku zaniku napięcia sieciowego, zestaw optycznych czujek dymowych w ilości odpowiedniej do szerokości przejazdu bramy oraz warunków zabudowy |  | 4 | szt |  | 0
07.02 | WÓZKOWNIA |  |  |  |  | 0
07.02.01 | Posadzki |  |  |  |  | 0
07.02.01.01 | Wykonanie oznakowania poziomego- wyznaczenie miejsc postojowych dla wózków |  | 68.95 | m2 |  | 0
07.02.02 | Ściany działowe, okładziny ścian |  |  |  |  | 0
07.02.02.01 | Wykonanie maszynowych tynków cementowo-wapiennych kategorii III |  | 905.07 | m2 |  | 0
07.02.02.02 | Gruntowanie i malowanie ścian farbą emulsyjną białą na pełną wyskość pomieszczenia |  | 905.07 | m2 |  | 0
07.02.03 | Drzwi wewnętrzne |  |  |  |  | 0
07.02.02.03 | Drzwi wewnętrzne stalowe, dwuskrzydłowe, odporności ogniowej EI60, wyposażone w samozamykacz, RKZ, światło przejścia (80+80)x200 |  | 1 | szt |  | 0
07.02.02.04 | Drzwi wewnętrzne stalowe, jednoskrzydłowe, odporności ogniowej EI60, wyposażone w samozamykacz, światło przejścia 90x200, Umax 1,3 W/m2K |  | 1 | szt |  | 0
07.02.02.05 | Drzwi wewnętrzne stalowe, dwuskrzydłowe, odporności ogniowej EI60, wyposażone w samozamykacz, RKZ, światło przejścia 120x200 |  | 1 | szt |  | 0
07.02.02.06 | Drzwi wewnętrzne stalowe, dwuskrzydłowe, odpornosci ogniowej EI60, wyposażone w samozamykacz, RKZ, światło przejścia 120x200 Umax 1,3 W/m2K |  | 1 | szt |  | 0
07.02.04 | Bramy |  |  |  |  | 0
07.02.02.07 | Brama segmentowe SPU F42 z prowadzeniem do góry i wywiniętym pod stropem, ocynkowe, wypełnienie PIR, zabezpieczenie przed opadnięciem płyty bramy i przytrzasnięciem, klasa odporności na włamanie RC2, 1 segment bramy wykonky jako przepuszcalny z wkładkami z blachy aluminiowej lub stali nierdzewnej wymiar 3,0x3,0m, RAL zgodnie z elewacją, standard Hormann |  | 4 | szt |  | 0
07.02.02.08 | Brama segmentowe SPU F42 z prowadzeniem wywiniętym pod stropem, ocynkowe, wypełnienie PIR, zabezpieczenie przed opadnięciem płyty bramy i przytrzasnięciem, klasa odporności na włamanie RC2, wymiar 3,0x3,0m, standard, RAL zgodnie z elewacją, standard Hormann |  | 2 | szt |  | 0
07.03 | Pozostałe - Inne prace nie ujęte powyżej a konieczne wg Oferenta do prawidłowego wykonania robót: |  |  |  |  | 0
07.03.01 | Oferent dodaje opis |  |  |  |  | 0
07.03.02 | Oferent dodaje opis |  |  |  |  | 0

## 08
Inwestor: | WARSZAWSKI ROLNO-SPOŻYWCZY RYNEK HURTOWY S.A.
Adres Inwestora: | UL. POZNAŃSKA 98 , 05-850 BRONISZE
Inwestycja: | BUDOWA KOMPLEKSU HANDLU HURTOWEGO „EKOHALA” W TYM BUDYNKU HALI LOGISTYCZNEJ ORAZ BUDYNKU HALI TARGOWEJ, BUDYNKU WÓZKOWNI, OTWARTYCH SZCZELNYCH ZBIORNIKÓW NA WODY DESZCZOWE, ZESPOŁU PARKINGÓW ORAZ DRÓG WEWNĘTRZNYCH WRAZ Z NIEZBĘDNĄ INFRASTRUKTURĄ PODZIEMNĄ I NADZIEMNĄ ORAZ ROZBIÓRKĄ ISTNIEJĄCYCH URZĄDZEŃ MELIORACYJNYCH (DRENAŻU) BĘDĄCYCH W KOLIZJI Z PROJEKTOWANĄ INWESTYCJĄ
Etap | Przetarg na wyłonienie Generalnego Wykonawcy
Lokalizacja: | UL. POZNAŃSKA 98, 05-850 BRONISZE, DZIAŁKA 3/11, OBRĘB SHRO BRONISZE
Nazwa Oferenta: | uzupełnić
Data: | uzupełnić
08 Wyposażenie
Nr | Zakres | Uwagi | Ilość | Jednostka | Cena jednostkowa | Wartość
0
08.01 | Elementy zewnętrzne |  |  |  |  | 0
08.01.01 | Drabina zewnętrzna stalowa na dach ocynkowana z koszem zabezpieczającym przed upadkiem długość 8,50m wraz z pomostem - budynek Ekohali |  | 1 | szt |  | 0
08.01.02 | Wyposażenie doków typu TIR: naprowadzacze kół WBM lub WBL w wersji wygiętej- dostawa i montaż |  | 62 | szt |  | 0
08.01.03 | Wyposażenie doku typu BUS: na zewnątrz ogranicznik parkingowy AutoStop- dostawa i montaż |  | 29 | kpl |  | 0
08.01.04 | Dostawa i montaż szlabanów wraz z niezbędnym osprzętem i wykonaniem fundamentów |  | 2 | szt |  | 0
08.01.05 | Drabiny wewnętrzne ocynkowane z koszem zabezpieczającym przed upadkiem długości 5,50m- hala logistyczna i handlowa |  | 5 | szt |  | 0
08.01.06 | Drabina zew. stalowe na dach ocynkowana z koszem zabezpieczającym przed upadkiem długość 7,6m, Budynek Wozkowni |  | 1 | szt |  | 0
08.01.07 | Docieplenie mostka przeładunkowego dedykowanym panelem- dostawa i montaż |  | 31 | szt |  | 0
08.01.08 | Dostawa i montaż logo- litery z aluminium malowanego proszkowo, lico plexi, podświetlenie led, montaż do podkonstrukcji montowanych od wewnątrz hali. Pozycja obejmuje dostawę i montaż logo ze żrójem światła i wymaganym osprzętem oraz podkonstrukcję wsporczą z dostawą i montażem. Wymiar: 4,30x24,90m |  | 1 | szt |  | 0
08.01.09 | Dostawa i montaż elementów identyfikacji wizualnej zewnętrznej |  | 1 | kpl |  | 0
08.02 | Elementy wewnętrzne |  |  |  |  | 0
08.02.01 | Wyposażenie doków typu TIR: ręczny mostek aluminiowy KBS 14 (uwaga,mostek bez szyny jezdnej) 1,5x0535 m, fartuch uszczelniajacy - klapowe uszczelnienie DLS, odbojnice najazdowe, wewnątrz słupki przeciwkolizyjne 120x17- dostawa i montaż |  | 62 | szt |  | 0
08.02.02 | Wyposażenie doku typu BUS: słupki przeciwkolizyjne 120x17- dostawa i montaż |  | 29 | kpl |  | 0
08.02.03 | Wyposażenie pomostów agregatów chłodniczych w kraty wema stalowe ocynkowane ogniowo 40x40x3 |  | 587.23 | m2 |  | 0
08.02.04 | Wyposażenie pomostów agregatów chłodniczych w balustrady ochornne systemowe stalowe ocynkowane ogniowo |  | 590 | m2 |  | 0
08.02.05 | Lustro łazienkowe naklejane na płytki, wymiar 80x80cm - dostawa i montaż |  | 31 | szt |  | 0
08.02.06 | Kosz na śmieci łazienkowy ze stali nierdzewnej szczotkowanej, pojemność 30l - dostawa i montaż |  | 31 | szt |  | 0
08.02.07 | Pojemnik na papier, stal nierdzewna, szczotkowana - dostawa i montaż |  | 36 | szt |  | 0
08.02.08 | Pojemnik na reczniki papierowe, stal nierdzewna szczotkowana- dostawa i montaż |  | 31 | szt |  | 0
08.02.09 | Pojemnik na mydło, stal nierdzewna szczotkowana- dostawa i montaż |  | 31 | szt |  | 0
08.02.10 | Sprzęt ppoż - gaśnice, oznakowanie ewakuacyjne i inne wynikające z dokumentacji |  | 1 | kpl |  | 0
08.02.11 | Przegrody pisuarowe z wysokociśnieniowego laminatu HPL o gr. 12mm wspartymi na podporach ze stali nierdzewnej - kolorystyka do uzgodnienia na etapie realizacji, Dostawa i montaż. |  | 2 | szt |  | 0
08.02.12 | Ściany giszetowe z wysokociśnieniowego laminatu HPL o gr. 12mm wspartymi na podporach ze stali nierdzewnej wysokość 2,0m- kolorystyka do uzgodnienia na etapie realizacji. Dostawa i montaż. |  | 36.98 | m2 |  | 0
08.02.13 | Balustrady klatki schodowej ze stali nierdzewnej z wypełnieniem poziomym zgodnie z dokumentacją, mocowane na biegach schodowych, wysokos ć 110cm - dostawa i montaż |  | 9.34 | mb |  | 0
08.02.14 | Balustrada pomostu technicznego stalowa, ocynkowana z furtką dwuskrzydłową zamykaną na zamek patentowy, wysokość 110cm |  | 10.5 | mb |  | 0
08.02.15 | Balustrady tarasowe stalowe wysokości 110cm, z wypełnienie z siatki cięto- ciągnionej, kolor RAL zgodnie z elewacją |  | 4.5 | mb |  | 0
08.02.16 | Dostawa i montaż elementów identyfikacji wizualnej obiektów |  | 1 | kpl |  | 0
08.03 | Pozostałe - Inne prace nie ujęte powyżej a konieczne wg Oferenta do prawidłowego wykonania robót: |  |  |  |  | 0
08.03.01 | Oferent dodaje opis |  |  |  |  | 0
08.03.02 | Oferent dodaje opis |  |  |  |  | 0
08.03.03 | Oferent dodaje opis |  |  |  |  | 0
08.03.04 | Oferent dodaje opis |  |  |  |  | 0

## 09
Inwestor: | WARSZAWSKI ROLNO-SPOŻYWCZY RYNEK HURTOWY S.A.
Adres Inwestora: | UL. POZNAŃSKA 98 , 05-850 BRONISZE
Inwestycja: | BUDOWA KOMPLEKSU HANDLU HURTOWEGO „EKOHALA” W TYM BUDYNKU HALI LOGISTYCZNEJ ORAZ BUDYNKU HALI TARGOWEJ, BUDYNKU WÓZKOWNI, OTWARTYCH SZCZELNYCH ZBIORNIKÓW NA WODY DESZCZOWE, ZESPOŁU PARKINGÓW ORAZ DRÓG WEWNĘTRZNYCH WRAZ Z NIEZBĘDNĄ INFRASTRUKTURĄ PODZIEMNĄ I NADZIEMNĄ ORAZ ROZBIÓRKĄ ISTNIEJĄCYCH URZĄDZEŃ MELIORACYJNYCH (DRENAŻU) BĘDĄCYCH W KOLIZJI Z PROJEKTOWANĄ INWESTYCJĄ
Etap | Przetarg na wyłonienie Generalnego Wykonawcy
Lokalizacja: | UL. POZNAŃSKA 98, 05-850 BRONISZE, DZIAŁKA 3/11, OBRĘB SHRO BRONISZE
Nazwa Oferenta: | uzupełnić
Data: | uzupełnić
09 Zagospodarowanie terenu
Nr | Zakres | Uwagi | Ilość | Jednostka | Cena jednostkowa | Wartość
0
09.01 | Roboty ziemne |  |  |  |  | 0
09.01.01 | Pomiary geodezyjne, makroniwelacja |  | 78420 | m2 |  | 0
09.01.02 | Zdjęcie humusu - na obszarze całej realizacji (w związku z pracami zawartymi we wszystkich branżach) łącznie z transportem i utylizacją |  | 14855.6 | m3 |  | 0
09.01.03 | Wykopy z transportem i utylizacją urobku - należy uwzględnić prace związane z wykopami, niwelacją i przygotowaniem pod wykonanie platformy roboczej w tym prace związane z wymianą gruntu |  | 42618 | m3 |  | 0
09.01.04 | Dowóz i budowa nasypów z materiału dowiezionego - na obszarze całej realizacji- (dla pozycji należy uwzględnić profilowanie i zagęszczenie podłoża oraz dostawę i zabudowę materiałów z niezbędnymi badaniami/pomiarami w tym wymianę gruntów) |  | 51074 | m3 |  | 0
09.01.05 | Odwodnienie wykopu wraz z wywozem wody z terenu - igłofiltry - brak zgody na zagospodarowanie poprzez zrzut do okolicznych kanałów, rowów i istniejącej infrastruntury |  | 1 | kpl |  | 0
09.02 | Nawierzchnie utwardzone |  |  |  |  | 0
09.02.01 | Nawierzchnia projektowanych dróg - drogi i place ciężarowe
09.02.01.01 | Kostka betonowa szara typ "behaton" gr. 8cm na podsypce cementowo - piaskowej 1:4 |  | 15859.5 | m2 |  | 0
09.02.01.02 | Podbudowa górna - kruszywo łamane 0-31,5 stabilizowane mechanicznie E2=>140 Mpa, E2/E1 <= 2,2 grubości 8cm |  | 15859.5 | m2 |  | 0
09.02.01.03 | Podbudowa zasadnicza - kruszywo łamane 0-63 stabilizowane mechanicznie E2=>120 Mpa, E2/E1 <= 2,2 grubości 20cm |  | 16407.5 | m2 |  | 0
09.02.01.04 | Stabilizacja podłoża spoiwami hydraulicznymmi Em => 2,5 Mpa gr. 15 cm. |  | 16407.5 | m2 |  | 0
09.02.02 | Nawierzchnia projektowanych dróg - drogi i place osobowe
09.02.02.01 | Kostka betonowa szara typ "behaton" gr. 8cm na podsypce cementowo - piaskowej 1:4 |  | 5410 | m2 |  | 0
09.02.02.02 | Podbudowa górna - kruszywo łamane 0-31,5 stabilizowane mechanicznie E2=>140 Mpa, E2/E1 <= 2,2 grubości 5cm |  | 5410 | m2 |  | 0
09.02.02.03 | Podbudowa zasadnicza - kruszywo łamane 0-63 stabilizowane mechanicznie E2=>120 Mpa, E2/E1 <= 2,2 grubości 15cm |  | 5410 | m2 |  | 0
09.02.02.04 | Stabilizacja podłoża spoiwami hydraulicznymmi Em => 2,5 Mpa gr. 15 cm. |  | 5410 | m2 |  | 0
09.02.03 | Nawierzchnia projektowanych chodników
09.02.03.01 | Kostka betonowa szara typ "holland" gr. 8cm na podsypce cementowo - piaskowej 1:4 |  | 351 | m2 |  | 0
09.02.03.02 | Podbudowa zasadnicza - kruszywo łamane 0-31,5 stabilizowane mechanicznie E2 =>120 Mpa, E2/E1 <=2,2 grubości 15cm |  | 351 | m2 |  | 0
09.02.03.03 | Warstwa odsączająca piasek grubości 10cm |  | 351 | m2 |  | 0
09.02.03.04 | Doprowadzenie istniejącego gruntu do kategorii nośności podłoża G1 |  | 351 | m2 |  | 0
09.02.03.05 | Opaska z kostki betonowej szarej typu "holland" gr. 8cm wokół budynków szerokość 50cm |  | 75 | m2 |  | 0
09.02.04 | Pozostałe
09.02.04.01 | Krawężnik betonowy wibroprasowany 15x30cm (wszystkie typy) wraz z ławą i oporem z betonu C12/15, łącznie z dostawą materiałów i wykonaniem |  | 1691 | mb |  | 0
09.02.04.02 | Obrzeże betonowe chodnikowe (8x30cm) wraz ławą i oporem, łącznie z dostawą materiałów i wykonaniem |  | 146 | mb |  | 0
09.02.04.03 | Wydzielenie miejsc postojowych pasami rozdziału w postaci kostki betonowej w kolorze czerwonym - kostka typ "behaton" do zatwierdzenia przez Inwestora na etapie realizacji |  | 1225 | mb |  | 0
09.02.04.04 | Oznakowanie pionowe i poziome miejsc postojowych dla niepełnosprawnych i miejsc do ładowania samochodów elektrycznych |  | 778.5 | m2 |  | 0
09.02.04.05 | Oznakowanie poziome i pionowe wynikające z organizacji ruchu na terenie inwestycji |  | 1 | kpl |  | 0
09.03 | Tereny zielone |  |  |  |  | 0
09.03.01 | Założenie terenów zielonych w tym rozścielenie ziemii urodzajnej z dowozu wraz z założeniem trawników i ich pielęgnacją |  | 30495 | m2 |  | 0
09.03.02 | Regeneracja zniszczonych ternów zielonych po wykonaniu robót |  | 1 | kpl |  | 0
09.04 | Roślinność |  |  |  |  | 0
09.04.01 | Wykonanie nasadzeń terenowych- zieleń niska - gatunki roślin rodzimych z grupy fitomediacyjnych i nektarodajnych o zróżnicowanych terminach kwitnienia |  | 14942.55 | m2 |  | 0
09.05 | Pozostałe |  |  |  |  | 0
09.05.01 | Ogrodzenie zewnętrzne - analogiczne do istniejącego. Panelowe ocynkowane 2,50x2,00m z podmurówką- dostawa i montaż |  | 1328 | mb |  | 0
09.05.02 | Ogrodzenie zbiorników - panelowe ocynkowane 2,50x2,00m z podmurówką- dostawa i montaż |  | 351.15 | mb |  | 0
09.05.03 | Bramy przesuwne szerokośc 4,0m stalowe, ocynkowane- pozycja obejmuje dostawę i montaż wraz z niezbędnymi akcesoriami oraz wykonanie fundamentu |  | 2 | szt |  | 0
09.05.04 | Bariery ochornne na murach oporowych strefy najazdów wys. 1,10 m wykonane z profili stalowych okrągłych mocowanych do muruu oporowego za pomoca kotew wklejanych |  | 140 | mb |  | 0
09.05.05 | Wiata śmietnikowa 6,0x4,0x2,4/2,2m- konstrukcja stalowa z okładziną z blachy falistej i siatki stalowej- dostawa i montaz wraz z wykonaniem fundamnetów |  | 1 | kpl |  | 0
09.05.06 | Miejsce tymczasowego magazynowania odpadów w tym odpadów niebezpiecznych - konstrukcja szczelna, betonowa wraz z właściwym oznakowaniem |  | 1 | kpl |  | 0
09.06 | Inne prace nie ujęte powyżej a konieczne wg Oferenta do prawidłowego wykonania robót: |  |  |  |  | 0
09.06.01 | Oferent dodaje opis |  |  |  |  | 0
09.06.02 | Oferent dodaje opis |  |  |  |  | 0

## 10
Inwestor: | WARSZAWSKI ROLNO-SPOŻYWCZY RYNEK HURTOWY S.A.
Adres Inwestora: | UL. POZNAŃSKA 98 , 05-850 BRONISZE
Inwestycja: | BUDOWA KOMPLEKSU HANDLU HURTOWEGO „EKOHALA” W TYM BUDYNKU HALI LOGISTYCZNEJ ORAZ BUDYNKU HALI TARGOWEJ, BUDYNKU WÓZKOWNI, OTWARTYCH SZCZELNYCH ZBIORNIKÓW NA WODY DESZCZOWE, ZESPOŁU PARKINGÓW ORAZ DRÓG WEWNĘTRZNYCH WRAZ Z NIEZBĘDNĄ INFRASTRUKTURĄ PODZIEMNĄ I NADZIEMNĄ ORAZ ROZBIÓRKĄ ISTNIEJĄCYCH URZĄDZEŃ MELIORACYJNYCH (DRENAŻU) BĘDĄCYCH W KOLIZJI Z PROJEKTOWANĄ INWESTYCJĄ
Etap | Przetarg na wyłonienie Generalnego Wykonawcy
Lokalizacja: | UL. POZNAŃSKA 98, 05-850 BRONISZE, DZIAŁKA 3/11, OBRĘB SHRO BRONISZE
Nazwa Oferenta: | uzupełnić
Data: | uzupełnić
10 Instalcje zewnętrzne
Nr | Zakres | Uwagi | Ilość | Jednostka | Cena jednostkowa | Wartość
0
10.01 | Instalacja wodociągowa |  |  |  |  | 0
10.01.01 | Wpięcie do istniejącej instalacji wodociągowej "wl160" |  | 1 | kpl |  | 0
10.01.02 | Rura PE100 DN 160 SDR17 PN10 wraz z robotami ziemnymi |  | 108 | mb |  | 0
10.01.03 | Rura PE100 DN 125 SDR17 PN10 wraz z robotami ziemnymi |  | 96 | mb |  | 0
10.01.04 | Rura PE100 DN90 SDR17 PN10 wraz z robotami ziemnymi |  | 15 | mb |  | 0
10.01.05 | Rura żeliwna DN 80 wraz z robotami ziemnymi |  | 8 | mb |  | 0
10.01.06 | Zasuwy odcinające z żeliwa sferoidalnego |  | 1 | kpl |  | 0
10.01.07 | Hydranty zewnętrzne nadziemne DN80 o wydajności 10 l/s |  | 2 | kpl |  | 0
10.01.08 | Odwodnienie wykopu |  | 1 | kpl |  | 0
10.01.11 | Inne prace nie ujęte powyżej a konieczne wg Oferenta do prawidłowego wykonania robót:
10.01.11.01 | Oferent dodaje opis |  |  |  |  | 0
10.01.11.02 | Oferent dodaje opis |  |  |  |  | 0
10.02 | Instalacja kanalizacji deszczowej |  |  |  |  | 0
10.02.01 | Rura PP SN 8 DN 800 wraz z robotami ziemnymi |  | 18 | mb |  | 0
10.02.02 | Rura PP SN 8 DN 600 wraz z robotami ziemnymi |  | 447 | mb |  | 0
10.02.03 | Rura PCV SN 8 SDR 34 DN 500 wraz z robotami ziemnymi |  | 255 | mb |  | 0
10.02.04 | Rura PCV SN 8 SDR 34 DN 400 wraz z robotami ziemnymi |  | 147 | mb |  | 0
10.02.05 | Rura PCV SN 8 SDR 34 DN 300 wraz z robotami ziemnymi |  | 252 | mb |  | 0
10.02.06 | Rura PCV SN 8 SDR 34 DN 250 wraz z robotami ziemnymi |  | 258 | mb |  | 0
10.02.07 | Rura PCV SN 8 SDR 34 DN 200 wraz z robotami ziemnymi |  | 627 | mb |  | 0
10.02.08 | Rura PCV SN 8 SDR 34 DN 160 wraz z robotami ziemnymi |  | 356 | mb |  | 0
10.02.09 | Rura PE 100 SDR 17 PN 10 DN 450 wraz z robotami ziemnymi |  | 12 | mb |  | 0
10.02.10 | Rura PE 100, SDR 17, PN 10 DN 355 wraz z robotami ziemnymi |  | 12 | mb |  | 0
10.02.11 | Studnia kanalizacyjna betonowa DN 2500 z włazem żeliwnym |  | 1 | kpl |  | 0
10.02.12 | Studnia kanalizacyjna betonowa DN 2000 z włazem żeliwnym |  | 1 | kpl |  | 0
10.02.13 | Studnia kanalizacyjna betonowa DN 1500 z włazem żeliwnym |  | 17 | kpl |  | 0
10.02.14 | Studnia kanalizacyjna betonowa DN 1200 z włazem żeliwnym |  | 36 | kpl |  | 0
10.02.15 | Wysokosprawny separator lamelowy z osadnikiem ESL-ZH 50/500/5000 S |  | 1 | kpl |  | 0
10.02.16 | Przepompownia ścieków deszczowych PRZ1: 657,00 m3 /h |  | 1 | kpl |  | 0
10.02.17 | Przepompownia ścieków deszczowych PRZ3: 1063,00 m3 /h |  | 1 | kpl |  | 0
10.02.18 | Wpust deszczowy (drogowy) |  | 35 | kpl |  | 0
10.02.19 | Odwodnienie liniowe (np. Hauraton, ACO lub równorzędne) |  | 343 | kpl |  | 0
10.02.20 | Przyczółek betonowy prefabrykowany - wylot rury Ø355 |  | 1 | kpl |  | 0
10.02.21 | Przyczółek betonowy prefabrykowany- wylot rury Ø450 |  | 1 | kpl |  | 0
10.02.22 | Odwodnienie wykopu |  | 1 | kpl |  | 0
10.02.23 | Inne prace nie ujęte powyżej a konieczne wg Oferenta do prawidłowego wykonania robót:
10.02.23.01 | Oferent dodaje opis |  |  |  |  | 0
10.02.23.02 | Oferent dodaje opis |  |  |  |  | 0
10.03 | Instalacja kanalizacji sanitarnej |  |  |  |  | 0
10.03.01 | Rura kanalizacyjna PVC-U SN8 SDR34 DN200 wraz z robotami ziemnymi |  | 441 | mb |  | 0
10.03.02 | Rura kanalizacyjna PVC-U SN8 SDR34 DN160 wraz z robotami ziemnymi |  | 105 | mb |  | 0
10.03.03 | Przewód tłoczny PE 100 SDR 17 PN 10 DN 160 wraz z robotami ziemnymi |  | 636 | mb |  | 0
10.03.04 | Studnia kanalizacyjna betonowa z włazem żeliwnym |  | 21 | kpl |  | 0
10.03.05 | Pompownia ścieków sanitarnych PRZ2 : o wydajności : 51 m3/ h |  | 1 | kpl |  | 0
10.03.06 | Studnia rozprężna SR 2 |  | 1 | kpl |  | 0
10.03.07 | SEPT : EST-H 4/800 o przepustowości 4 dm3/s, |  | 1 | kpl |  | 0
10.03.08 | Odwodnienie wykopu |  | 1 | kpl |  | 0
10.03.09 | Inne prace nie ujęte powyżej a konieczne wg Oferenta do prawidłowego wykonania robót:
10.03.09.01 | Oferent dodaje opis |  |  |  |  | 0
10.03.09.02 | Oferent dodaje opis |  |  |  |  | 0
10.04 | Instalcje elektryczne |  |  |  |  | 0
10.04.01 | Przebudowa stacji w istniejącej hali Sortowni
10.04.01.01 | Wymiana RSN na nową w konfiguracji LLLPT |  | 1 | kpl |  | 0
10.04.01.02 | głowice kablowe SN |  | 12 | kpl |  | 0
10.04.01.03 | wymiana połączenia kablowego na odcinku RSN - transformator (3x XRUHAKXS 120/50mm) |  | 45 | mb |  | 0
10.04.02 | Połączenie kablowe SN Sortownia - Hala Wózkowni
10.04.02.01 | XRUHAKXS 120/50mm |  | 942 | mb |  | 0
10.04.02.02 | głowice kablowe SN |  | 3 | kpl |  | 0
10.04.02.03 | Wykop ręczny rowu SN |  | 275 | mb |  | 0
10.04.02.04 | Rura osłonowa SRS 160 |  | 275 | mb |  | 0
10.04.02.05 | Studnia kablowa SKR-2 na każdej zmianie kierunku trasy SN |  | 9 | mb |  | 0
10.04.03 | Połączenie kablowe SN Hala Wózkowni - Ekohala
10.04.03.01 | XRUHAKXS 120/50mm |  | 636 | mb |  | 0
10.04.03.02 | głowice kablowe SN |  | 6 | kpl |  | 0
10.04.03.03 | Wykop ręczny rowu SN |  | 176 | mb |  | 0
10.04.03.04 | Rura osłonowa SRS 160 |  | 176 | mb |  | 0
10.04.03.05 | Studnia kablowa SKR-2 typu ciężkiego na każdej zmianie kierunku trasy SN |  | 6 | mb |  | 0
10.04.04 | Przebudowa kanalizacji teletechnicznej na działce Inwestora
10.04.04.01 | Przebudowa komory teletechnicznej na typ ciężki |  | 1 | kpl |  | 0
10.04.04.02 | Odsłonięcie istniejącej kanalizacji teletechnicznej - wykop ręczny (przy przebudowywanej studni i pod parkingiem samochodów osobowych) |  | 116 | mb |  | 0
10.04.04.03 | Rury dwudzielne A PS 160 |  | 116 | mb |  | 0
10.04.05 | Optawy oświetleniowe - na elewacji - HALA
10.04.05.01 | Oprawa typu 3 na elewacji 155 W - Ekohala i Wózkownia |  | 21 | szt |  | 0
10.04.05.02 | Oprawa typu 4 na elewacji 67 W - Ekohala i Wózkownia |  | 11 | szt |  | 0
10.04.06 | Oprawy oświetleniowe - drogowe na słupie h= 8 m
10.04.06.01 | Słup oświetleniowy 8 m aluminiowy wraz z odbojami |  | 18 | szt |  | 0
10.04.06.02 | Oprawa typu 2 37 W |  | 11 | szt |  | 0
10.04.06.03 | Oprawa typu 5 74 W |  | 11 | szt |  | 0
10.04.06.04 | wysięgnik 1-ramienny |  | 14 | szt |  | 0
10.04.06.05 | wysięgnik 2-ramienny |  | 4 | szt |  | 0
10.04.06.06 | YAKY 4x16 |  | 726 | mb |  | 0
10.04.06.07 | FeZn 25x4 |  | 672 | mb |  | 0
10.04.06.08 | wykop rowu |  | 580 | mb |  | 0
10.04.06.09 | DVK 75 |  | 580 | mb |  | 0
10.04.07 | Kanalizacja rurowa pod przyszłe ładowarki samochodów elektrycznych
10.04.07.01 | Wykop rowu |  | 350 | mb |  | 0
10.04.07.02 | DVK 110 |  | 2522 | szt |  | 0
10.04.07.03 | Ładowarka samochodów elektrycznych 2x22 kW wraz z okablowaniem, posadowieniem, odbojami, znakiem drogowym, przygotowaniem miejsc parkingowych |  | 25 | szt |  | 0
10.04.07.04 | SK-2 |  | 9 | szt |  | 0
10.04.08 | Instalacja fotowoltaiczna
10.04.08.01 | Instalacja fotowoltaiczna |  | 1 | kpl |  | 0
10.04.09 | Pozostałe instalacje silnoprądowe
10.04.09.01 | Zasilanie przepompowni kanalizacji deszczowej 1 |  |  |  |  | 0
10.04.09.01.01 | YKY 5x16 |  | 97 | mb |  | 0
10.04.09.01.02 | wykop rowu |  | 67 | mb |  | 0
10.04.09.01.03 | DVK 75 |  | 97 | mb |  | 0
10.04.09.01.04 | studnia kablowa na potrzeby II etapu Inwestycji |  | 1 | kpl |  | 0
10.04.09.02 | Zasilanie przepompowni kanalizacji deszczowej 2 |  |  |  |  | 0
10.04.09.02.01 | YKY 5x25 |  | 138 | mb |  | 0
10.04.09.02.02 | wykop rowu |  | 110 | mb |  | 0
10.04.09.02.03 | DVK 75 |  | 110 | mb |  | 0
10.04.09.03 | Zasilanie przepompowni kanalizacji sanitarnej |  |  |  |  | 0
10.04.09.03.01 | YKY 5x6 |  | 175 | mb |  | 0
10.04.09.03.02 | wykop rowu |  | 142 | mb |  | 0
10.04.09.03.03 | DVK 75 |  | 175 | mb |  | 0
10.04.10 | Inne prace nie ujęte powyżej a konieczne wg Oferenta do prawidłowego wykonania robót:
10.04.10.01 | Oferent dodaje opis |  |  |  |  | 0
10.04.10.02 | Oferent dodaje opis |  |  |  |  | 0
10.05 | Instalacje teletechniczne |  |  |  |  | 0
10.05.01 | Instalacje teletechniczne |  | 1 | kpl |  | 0
10.05.02 | Inne prace nie ujęte powyżej a konieczne wg Oferenta do prawidłowego wykonania robót:
10.05.02.01 | Oferent dodaje opis |  |  |  |  | 0
10.05.02.02 | Oferent dodaje opis |  |  |  |  | 0
10.06 | Zbiorniki |  |  |  |  | 0
10.06.01 | Szczelny suchy zbiornik retencyjny wód opadowych (Zbiornik 1)
10.06.01.01 | Wykonanie skarp pod kątem 45 stopni - głębokość 1,5 m |  | 271.45 | m2 |  | 0
10.06.01.02 | Zagęszczenie skarp |  | 271.45 | m2 |  | 0
10.06.01.03 | Mata bentonitowa 4 kg/m2 (wg rys. Z.1.05) |  | 1057.34 | m2 |  | 0
10.06.01.04 | Geomembrana HDPE 2,00 mm |  | 1057.34 | m2 |  | 0
10.06.01.05 | Geowłóknina 600g/m2 |  | 1057.34 | m2 |  | 0
10.06.01.06 | Podsypka piaskowa gr. 7 cm |  | 1057.34 | m2 |  | 0
10.06.01.07 | Płyty betonowe YOMB 1,0x0,75x0,125m |  | 271.45 | m2 |  | 0
10.06.01.08 | Płyty betonowe drogowe 1,5x1,0x0,12m na dno zbiornika |  | 785.89 | m2 |  | 0
10.06.02 | Szczelny zbiornik retencyjny wód opadowych (Zbiornik 2)
10.06.02.01 | Wykonanie skarp pod kątem 45 stopni - głębokość 1,0 m |  | 367.61 | m2 |  | 0
10.06.02.02 | Mata bentonitowa 4 kg/m2 (wg rys. Z.1.05) |  | 3713.97 | m2 |  | 0
10.06.02.03 | Geomembrana HDPE 2,00 mm |  | 3713.97 | m2 |  | 0
10.06.02.04 | Geowłóknina 600g/m2 |  | 3713.97 | m2 |  | 0
10.06.02.05 | Podsypka piaskowa gr. 7 cm |  | 3713.97 | m2 |  | 0
10.06.02.06 | Płyty betonowe YOMB 1,0x0,75x0,125m |  | 367.61 | m2 |  | 0
10.06.02.07 | Płyty betonowe drogowe 1,5x1,0x0,12m na dno zbiornika |  | 3346.36 | m2 |  | 0
10.07 | Inne prace nie ujęte powyżej a konieczne wg Oferenta do prawidłowego wykonania robót:
10.07.01 | Oferent dodaje opis |  |  |  |  | 0
10.07.02 | Oferent dodaje opis |  |  |  |  | 0